## F. Rosto
|  |  |  | CLASSIFICAÇÃO |  | RELOCAÇÃO OFICINA DO SALOBO B0154
INTERNO
PROJETO BÁSICO | [5 empty] | Nº VALE |  |  |  | PÁGINA
INSTALAÇÕES DE APOIO INDUSTRIAL | [5 empty] | PQ-6027SA-K-00001
GERAL DA NOVA OFICINA
[6 empty] | Nº (CONTRATADA) |  |  |  | REV.
RELOCAÇÃO OFICINA DO SALOBO - TELECOMUNICAÇÕES
[6 empty] | P.017853-08821-2-TL-PQ-001 |  |  |  | A
PLANILHA DE QUANTIDADES - PF-0401
REVISÕES
TE: TIPO |  | A - PRELIMINAR | C - PARA CONHECIMENTO |  | E - PARA CONSTRUÇÃO |  |  | G - CONFORME CONSTRUÍDO
EMISSÃO |  | B - PARA APROVAÇÃO | D - PARA COTAÇÃO |  | F - CONFORME COMPRADO |  |  | H - CANCELADO
Rev. | TE | Descrição |  |  |  | Por | Ver. | Apr. | Aut. | Data
A | B | EMISSÃO INICIAL |  |  |  | LMS | LBT | HAN | GEB | 2022-12-22

## 0003SA
[17 empty] | CLASSIFICAÇÃO |  | RELOCAÇÃO OFICINA DO SALOBO B0154
INTERNO
PROJETO BÁSICO | [18 empty] | Nº VALE: | PÁGINA
INSTALAÇÕES DE APOIO INDUSTRIAL | [18 empty] | PQ-6027SA-K-00001
GERAL DA NOVA OFICINA | [18 empty] | Nº (CONTRATADA) | REV.
RELOCAÇÃO OFICINA DO SALOBO - TELECOMUNICAÇÕES | [18 empty] | P.017853-08821-2-TL-PQ-001 | A
PLANILHA DE QUANTIDADES - PF-0401
ITEM | EAP |  | Nº do Ativo | CÓD. ATIVIDADE |  |  |  |  | DESCRIÇÃO DAS ATIVIDADES | UNID. | CRITÉRIO DE MEDIÇÃO |  |  |  |  | QUANTIDADE | PROVISÃO DE ENGENHARIA E PERDAS | NCM TEC | PREÇO
| Área | SubÁrea |  | K | TT | UU | VVV | WWW |  |  | CMS | K | TT | UU | Seq |  |  |  | UNITÁRIO (R$) | TOTAL (R$) | PLANEJAMENTO CWP
| XX | YY | BBNN
1 |  |  |  | F | 00 | 00 | 000 | 000 | FORNECIMENTO DE EQUIPAMENTOS E COMPONENTES ELÉTRICOS
1.1 |  |  |  | F | 30 | 00 | 000 | 000 | FORNECIMENTO DE EQUIPAMENTOS AUTOMAÇÃO E CONTROLE
1.1.1 |  |  |  | F | 30 | 10 | 000 | 000 | FORNECIMENTO DE SISTEMA DE CONTROLE E SUPERVISÃO (CLP/SCADA, SDCD)
1.1.1.1 |  |  |  | F | 30 | 10 | 015 | 000 | FORNECIMENTO DE EQUIPAMENTO DE COMUNICAÇÃO - ROTEADOR, SWITCH, BRIDGE, CONVERSOR DE MÍDIA, MODEM ÓTICO, REPETIDOR, RÁDIO, OUTROS
1.1.1.1.1 | 00 | 03SA | SW-20 | F | 30 | 10 | 015 | 5 | Switch Ethernet - Conforme FD-6027SA-K-00003 | un | [5 empty] | 1 | -
1.2 |  |  |  | F | 32 | 00 | 000 | 000 | FORNECIMENTO DE EQUIPAMENTOS DE TELECOMUNICAÇÃO
1.2.1 |  |  |  | F | 32 | 10 | 000 | 000 | FORNECIMENTO DE SISTEMAS DE INFORMÁTICA (TI)
1.2.1.1 |  |  |  | F | 32 | 10 | 10 | 000 | FORNECIMENTO DE INFRAESTRURA
1.2.1.1.1 | 00 | 03SA | PW-20 | F | 32 | 10 | 10 | 45 | DIO 24 FO, 1U, completo, pigtails, padrão 19", conectores E2000, Kit bandeja de emenda - Conforme FD-6027SA-K-00002 | un | [5 empty] | 1 | -
1.2.1.1.2 | 00 | 03SA | PW-21 | F | 32 | 10 | 10 | 45 | DIO 24 FO, 1U, completo, pigtails, padrão 19", conectores E2000, Kit bandeja de emenda - Conforme FD-6027SA-K-00002 | un | [5 empty] | 1 | -
1.2.1.1.3 | 00 | 03SA | PW-22 | F | 32 | 10 | 10 | 100 | Patch panel, 24 portas - categoria 6 - Conforme FD-6027SA-K-00002 | un | [5 empty] | 1 | -
1.2.1.1.4 | 00 | 03SA | PW-23 | F | 32 | 10 | 10 | 100 | Patch panel, 24 portas - categoria 6 - Conforme FD-6027SA-K-00002 | un | [5 empty] | 1 | -

## 6027SA
[17 empty] | CLASSIFICAÇÃO |  | RELOCAÇÃO OFICINA DO SALOBO B0154
INTERNO
PROJETO BÁSICO | [18 empty] | Nº VALE: | PÁGINA
INSTALAÇÕES DE APOIO INDUSTRIAL | [18 empty] | PQ-6027SA-K-00001
GERAL DA NOVA OFICINA | [18 empty] | Nº (CONTRATADA) | REV.
RELOCAÇÃO OFICINA DO SALOBO - TELECOMUNICAÇÕES | [18 empty] | P.017853-08821-2-TL-PQ-001 | A
PLANILHA DE QUANTIDADES - PF-0401
ITEM | EAP |  | Nº do Ativo | CÓD. ATIVIDADE |  |  |  |  | DESCRIÇÃO DAS ATIVIDADES | UNID. | CRITÉRIO DE MEDIÇÃO |  |  |  |  | QUANTIDADE | PROVISÃO DE ENGENHARIA E PERDAS | NCM TEC | PREÇO
| Área | SubÁrea |  | K | TT | UU | VVV | WWW |  |  | CMS | K | TT | UU | Seq |  |  |  | UNITÁRIO (R$) | TOTAL (R$) | PLANEJAMENTO CWP
| XX | YY | BBNN
1 |  |  |  | F | 00 | 00 | 000 | 000 | FORNECIMENTO DE EQUIPAMENTOS E COMPONENTES ELETROMECÂNICOS
1.1 |  |  |  | F | 10 | 00 | 000 | 000 | FORNECIMENTO DE EQUIPAMENTOS MECÂNICOS
1.1.1 |  |  |  | F | 10 | 86 | 000 | 000 | FORNECIMENTO DE SISTEMAS
1.1.1.1 |  |  |  | F | 10 | 86 | 020 | 000 | SISTEMAS DE COMBATE A INCÊNDIO
1.1.1.1.1 | 60 | 27SA | ST-01 | F | 10 | 86 | 020 | 5 | Sistema de detecção e Alarme - Conforme FD-6027SA-K-00005 | cj | [5 empty] | 1 | 0%
2 |  |  |  | F | 00 | 00 | 000 | 000 | FORNECIMENTO DE EQUIPAMENTOS E COMPONENTES ELÉTRICOS
2.1 |  |  |  | F | 30 | 00 | 000 | 000 | FORNECIMENTO DE EQUIPAMENTOS AUTOMAÇÃO E CONTROLE
2.1.1 |  |  |  | F | 30 | 10 | 000 | 000 | FORNECIMENTO DE SISTEMA DE CONTROLE E SUPERVISÃO (CLP/SCADA, SDCD)
2.1.1.1 |  |  |  | F | 30 | 10 | 015 | 000 | FORNECIMENTO DE EQUIPAMENTO DE COMUNICAÇÃO - ROTEADOR, SWITCH, BRIDGE, CONVERSOR DE MÍDIA, MODEM ÓTICO, REPETIDOR, RÁDIO, OUTROS
2.1.1.1.1 | 60 | 27SA | SW-20 | F | 30 | 10 | 015 | 5 | Switch Ethernet - Conforme FD-6027SA-K-00003 | un | [5 empty] | 1 | 0%
2.1.1.1.2 | 60 | 27SA | SW-21 | F | 30 | 10 | 015 | 5 | Switch Ethernet - Conforme FD-6027SA-K-00003 | un | [5 empty] | 1 | 0%
2.1.1.1.3 | 60 | 27SA | SW-22 | F | 30 | 10 | 015 | 5 | Switch Ethernet - Conforme FD-6027SA-K-00003 | un | [5 empty] | 1 | 0%
2.1.1.1.4 | 60 | 27SA | SW-23 | F | 30 | 10 | 015 | 5 | Switch Ethernet - Conforme FD-6027SA-K-00003 | un | [5 empty] | 1 | 0%
2.1.1.1.5 | 60 | 27SA | SW-24 | F | 30 | 10 | 015 | 5 | Switch Ethernet - Conforme FD-6027SA-K-00003 | un | [5 empty] | 1 | 0%
2.1.1.1.6 | 60 | 27SA | PB-02 | F | 30 | 10 | 015 | 30 | Rack padrão 19 - Conforme FD-6027SA-K-00002 | un | [5 empty] | 1 | 0%
2.1.1.1.7 | 60 | 27SA | PB-03 | F | 30 | 10 | 015 | 30 | Rack padrão 19 - Conforme FD-6027SA-K-00002 | un | [5 empty] | 1 | 0%
2.1.2 |  |  |  | F | 30 | 30 | 000 | 000 | FORNECIMENTO DE SISTEMAS DE CIRCUITO FECHADO DE TV - CFTV
2.1.2.1 |  |  |  | F | 30 | 30 | 005 | 000 | FORNECIMENTO DE CÂMERAS DE VÍDEO
2.1.2.1.1 | 60 | 27SA | UV-01 | F | 30 | 30 | 005 | 010 | Câmera Fixa - Conforme FD-6027SA-K-00001 | un | [5 empty] | 1 | 0%
2.1.2.1.2 | 60 | 27SA | UV-02 | F | 30 | 30 | 005 | 010 | Câmera Fixa - Conforme FD-6027SA-K-00001 | un | [5 empty] | 1 | 0%
2.1.2.1.3 | 60 | 27SA | UV-03 | F | 30 | 30 | 005 | 010 | Câmera Fixa - Conforme FD-6027SA-K-00001 | un | [5 empty] | 1 | 0%
2.1.2.1.4 | 60 | 27SA | UV-04 | F | 30 | 30 | 005 | 010 | Câmera Fixa - Conforme FD-6027SA-K-00001 | un | [5 empty] | 1 | 0%
2.2 |  |  |  | F | 32 | 00 | 000 | 000 | FORNECIMENTO DE EQUIPAMENTOS DE TELECOMUNICAÇÃO
2.2.1 |  |  |  | F | 32 | 10 | 000 | 000 | FORNECIMENTO DE SISTEMAS DE INFORMÁTICA (TI)
2.2.1.1 |  |  |  | F | 32 | 10 | 10 | 000 | FORNECIMENTO DE INFRAESTRURA
2.2.1.1.1 | 60 | 27SA | PW-20 | F | 32 | 10 | 10 | 45 | DIO 24 FO, 1U, completo, pigtails, padrão 19", conectores E2000, Kit bandeja de emenda - Conforme FD-6027SA-K-00002 | un | [5 empty] | 1 | 0%
2.2.1.1.2 | 60 | 27SA | PW-21 | F | 32 | 10 | 10 | 45 | DIO 24 FO, 1U, completo, pigtails, padrão 19", conectores E2000, Kit bandeja de emenda - Conforme FD-6027SA-K-00002 | un | [5 empty] | 1 | 0%
2.2.1.1.3 | 60 | 27SA | PW-32 | F | 32 | 10 | 10 | 45 | DIO 24 FO, 1U, completo, pigtails, padrão 19", conectores E2000, Kit bandeja de emenda - Conforme FD-6027SA-K-00002 | un | [5 empty] | 1 | 0%
2.2.1.1.4 | 60 | 27SA | PW-33 | F | 32 | 10 | 10 | 45 | DIO 24 FO, 1U, completo, pigtails, padrão 19", conectores E2000, Kit bandeja de emenda - Conforme FD-6027SA-K-00002 | un | [5 empty] | 1 | 0%
2.2.1.1.5 | 60 | 27SA | IT-225 | F | 32 | 10 | 10 | 90 | Ativo de Rede de Comunicação de Dados (Roteador, Switch, Conversor de Mídia, Repetidor, Outros - Estação de conferência) - Conforme FD-6027SA-K-00003 | un | [5 empty] | 1 | 0%
2.2.1.1.6 | 60 | 27SA | IT-226 | F | 32 | 10 | 10 | 90 | Ativo de Rede de Comunicação de Dados (Roteador, Switch, Conversor de Mídia, Repetidor, Outros - Estação de conferência) - Conforme FD-6027SA-K-00003 | un | [5 empty] | 1 | 0%
2.2.1.1.7 | 60 | 27SA | IT-227 | F | 32 | 10 | 10 | 90 | Ativo de Rede de Comunicação de Dados (Roteador, Switch, Conversor de Mídia, Repetidor, Outros - Estação de conferência) - Conforme FD-6027SA-K-00003 | un | [5 empty] | 1 | 0%
2.2.1.1.8 | 60 | 27SA | IT-228 | F | 32 | 10 | 10 | 90 | Ativo de Rede de Comunicação de Dados (Roteador, Switch, Conversor de Mídia, Repetidor, Outros - Estação de conferência) - Conforme FD-6027SA-K-00003 | un | [5 empty] | 1 | 0%
2.2.1.1.9 | 60 | 27SA | IT-229 | F | 32 | 10 | 10 | 90 | Ativo de Rede de Comunicação de Dados (Roteador, Switch, Conversor de Mídia, Repetidor, Outros - Estação de conferência) - Conforme FD-6027SA-K-00003 | un | [5 empty] | 1 | 0%
2.2.1.1.10 | 60 | 27SA | IT-230 | F | 32 | 10 | 10 | 90 | Ativo de Rede de Comunicação de Dados (Roteador, Switch, Conversor de Mídia, Repetidor, Outros -Registrador Eletrônico de Ponto ) - Conforme FD-6027SA-K-00001 | un | [5 empty] | 1 | 0%
2.2.1.1.11 | 60 | 27SA | PW-22 | F | 32 | 10 | 10 | 100 | Patch panel, 24 portas - categoria 6 - Conforme FD-6027SA-K-00002 | un | [5 empty] | 1 | 0%
2.2.1.1.12 | 60 | 27SA | PW-23 | F | 32 | 10 | 10 | 100 | Patch panel, 24 portas - categoria 6 - Conforme FD-6027SA-K-00002 | un | [5 empty] | 1 | 0%
2.2.1.1.13 | 60 | 27SA | PW-24 | F | 32 | 10 | 10 | 100 | Patch panel, 24 portas - categoria 6 - Conforme FD-6027SA-K-00002 | un | [5 empty] | 1 | 0%
2.2.1.1.14 | 60 | 27SA | PW-25 | F | 32 | 10 | 10 | 100 | Patch panel, 24 portas - categoria 6 - Conforme FD-6027SA-K-00002 | un | [5 empty] | 1 | 0%
2.2.1.1.15 | 60 | 27SA | PW-26 | F | 32 | 10 | 10 | 100 | Patch panel, 24 portas - categoria 6 - Conforme FD-6027SA-K-00002 | un | [5 empty] | 1 | 0%
2.2.1.1.16 | 60 | 27SA | PW-27 | F | 32 | 10 | 10 | 100 | Patch panel, 24 portas - categoria 6 - Conforme FD-6027SA-K-00002 | un | [5 empty] | 1 | 0%
2.2.1.1.17 | 60 | 27SA | PW-28 | F | 32 | 10 | 10 | 100 | Patch panel, 24 portas - categoria 6 - Conforme FD-6027SA-K-00002 | un | [5 empty] | 1 | 0%
2.2.1.1.18 | 60 | 27SA | PW-29 | F | 32 | 10 | 10 | 100 | Patch panel, 24 portas - categoria 6 - Conforme FD-6027SA-K-00002 | un | [5 empty] | 1 | 0%
2.2.1.1.19 | 60 | 27SA | PW-30 | F | 32 | 10 | 10 | 100 | Patch panel, 24 portas - categoria 6 - Conforme FD-6027SA-K-00002 | un | [5 empty] | 1 | 0%
2.2.1.1.20 | 60 | 27SA | PW-31 | F | 32 | 10 | 10 | 100 | Patch panel, 24 portas - categoria 6 - Conforme FD-6027SA-K-00002 | un | [5 empty] | 1 | 0%
2.2.2 |  |  |  | F | 32 | 40 | 000 | 000 | FORNECIMENTO DE SISTEMA DE COMUNICAÇÃO
2.2.2.1 |  |  |  | F | 32 | 40 | 025 | 000 | FORNECIMENTO DE TELEFONE
2.2.2.1.1 | 60 | 27SA | IT-143 | F | 32 | 40 | 25 | 10 | Telefone com interface ethernet RJ-45 PoE, duas portas de switch integrada e suporte para instalação em parede - Conforme FD-6027SA-K-00003. | un | [5 empty] | 1 | 0%
2.2.2.1.2 | 60 | 27SA | IT-144 | F | 32 | 40 | 25 | 10 | Telefone com interface ethernet RJ-45 PoE, duas portas de switch integrada e suporte para instalação em parede - Conforme FD-6027SA-K-00003. | un | [5 empty] | 1 | 0%
2.2.2.1.3 | 60 | 27SA | IT-145 | F | 32 | 40 | 25 | 10 | Telefone com interface ethernet RJ-45 PoE, duas portas de switch integrada e suporte para instalação em parede - Conforme FD-6027SA-K-00003. | un | [5 empty] | 1 | 0%
2.2.2.1.4 | 60 | 27SA | IT-146 | F | 32 | 40 | 25 | 10 | Telefone com interface ethernet RJ-45 PoE, duas portas de switch integrada e suporte para instalação em parede - Conforme FD-6027SA-K-00003. | un | [5 empty] | 1 | 0%
2.2.2.1.5 | 60 | 27SA | IT-147 | F | 32 | 40 | 25 | 10 | Telefone com interface ethernet RJ-45 PoE, duas portas de switch integrada e suporte para instalação em parede - Conforme FD-6027SA-K-00003. | un | [5 empty] | 1 | 0%
2.2.2.1.6 | 60 | 27SA | IT-148 | F | 32 | 40 | 25 | 10 | Telefone com interface ethernet RJ-45 PoE, duas portas de switch integrada e suporte para instalação em parede - Conforme FD-6027SA-K-00003. | un | [5 empty] | 1 | 0%
2.2.2.1.7 | 60 | 27SA | IT-149 | F | 32 | 40 | 25 | 10 | Telefone com interface ethernet RJ-45 PoE, duas portas de switch integrada e suporte para instalação em parede - Conforme FD-6027SA-K-00003. | un | [5 empty] | 1 | 0%
2.2.2.1.8 | 60 | 27SA | IT-150 | F | 32 | 40 | 25 | 10 | Telefone com interface ethernet RJ-45 PoE, duas portas de switch integrada e suporte para instalação em parede - Conforme FD-6027SA-K-00003. | un | [5 empty] | 1 | 0%
2.2.2.1.9 | 60 | 27SA | IT-151 | F | 32 | 40 | 25 | 10 | Telefone com interface ethernet RJ-45 PoE, duas portas de switch integrada e suporte para instalação em parede - Conforme FD-6027SA-K-00003. | un | [5 empty] | 1 | 0%
2.2.2.1.10 | 60 | 27SA | IT-152 | F | 32 | 40 | 25 | 10 | Telefone com interface ethernet RJ-45 PoE, duas portas de switch integrada e suporte para instalação em parede - Conforme FD-6027SA-K-00003. | un | [5 empty] | 1 | 0%
2.2.2.1.11 | 60 | 27SA | IT-153 | F | 32 | 40 | 25 | 10 | Telefone com interface ethernet RJ-45 PoE, duas portas de switch integrada e suporte para instalação em parede - Conforme FD-6027SA-K-00003. | un | [5 empty] | 1 | 0%
2.2.2.1.12 | 60 | 27SA | IT-154 | F | 32 | 40 | 25 | 10 | Telefone com interface ethernet RJ-45 PoE, duas portas de switch integrada e suporte para instalação em parede - Conforme FD-6027SA-K-00003. | un | [5 empty] | 1 | 0%
2.2.2.1.13 | 60 | 27SA | IT-155 | F | 32 | 40 | 25 | 10 | Telefone com interface ethernet RJ-45 PoE, duas portas de switch integrada e suporte para instalação em parede - Conforme FD-6027SA-K-00003. | un | [5 empty] | 1 | 0%
2.2.2.1.14 | 60 | 27SA | IT-156 | F | 32 | 40 | 25 | 10 | Telefone com interface ethernet RJ-45 PoE, duas portas de switch integrada e suporte para instalação em parede - Conforme FD-6027SA-K-00003. | un | [5 empty] | 1 | 0%
2.2.2.1.15 | 60 | 27SA | IT-157 | F | 32 | 40 | 25 | 10 | Telefone com interface ethernet RJ-45 PoE, duas portas de switch integrada e suporte para instalação em parede - Conforme FD-6027SA-K-00003. | un | [5 empty] | 1 | 0%
2.2.2.1.16 | 60 | 27SA | IT-158 | F | 32 | 40 | 25 | 10 | Telefone com interface ethernet RJ-45 PoE, duas portas de switch integrada e suporte para instalação em parede - Conforme FD-6027SA-K-00003. | un | [5 empty] | 1 | 0%
2.2.2.1.17 | 60 | 27SA | IT-159 | F | 32 | 40 | 25 | 10 | Telefone com interface ethernet RJ-45 PoE, duas portas de switch integrada e suporte para instalação em parede - Conforme FD-6027SA-K-00003. | un | [5 empty] | 1 | 0%
2.2.2.1.18 | 60 | 27SA | IT-160 | F | 32 | 40 | 25 | 10 | Telefone com interface ethernet RJ-45 PoE, duas portas de switch integrada e suporte para instalação em parede - Conforme FD-6027SA-K-00003. | un | [5 empty] | 1 | 0%
2.2.2.1.19 | 60 | 27SA | IT-161 | F | 32 | 40 | 25 | 10 | Telefone com interface ethernet RJ-45 PoE, duas portas de switch integrada e suporte para instalação em parede - Conforme FD-6027SA-K-00003. | un | [5 empty] | 1 | 0%
2.2.2.1.20 | 60 | 27SA | IT-162 | F | 32 | 40 | 25 | 10 | Telefone com interface ethernet RJ-45 PoE, duas portas de switch integrada e suporte para instalação em parede - Conforme FD-6027SA-K-00003. | un | [5 empty] | 1 | 0%
2.2.2.1.21 | 60 | 27SA | IT-163 | F | 32 | 40 | 25 | 10 | Telefone com interface ethernet RJ-45 PoE, duas portas de switch integrada e suporte para instalação em parede - Conforme FD-6027SA-K-00003. | un | [5 empty] | 1 | 0%
2.2.2.1.22 | 60 | 27SA | IT-164 | F | 32 | 40 | 25 | 10 | Telefone com interface ethernet RJ-45 PoE, duas portas de switch integrada e suporte para instalação em parede - Conforme FD-6027SA-K-00003. | un | [5 empty] | 1 | 0%
2.2.2.1.23 | 60 | 27SA | IT-165 | F | 32 | 40 | 25 | 10 | Telefone com interface ethernet RJ-45 PoE, duas portas de switch integrada e suporte para instalação em parede - Conforme FD-6027SA-K-00003. | un | [5 empty] | 1 | 0%
2.2.2.1.24 | 60 | 27SA | IT-166 | F | 32 | 40 | 25 | 10 | Telefone com interface ethernet RJ-45 PoE, duas portas de switch integrada e suporte para instalação em parede - Conforme FD-6027SA-K-00003. | un | [5 empty] | 1 | 0%
2.2.2.1.25 | 60 | 27SA | IT-167 | F | 32 | 40 | 25 | 10 | Telefone com interface ethernet RJ-45 PoE, duas portas de switch integrada e suporte para instalação em parede - Conforme FD-6027SA-K-00003. | un | [5 empty] | 1 | 0%
2.2.2.1.26 | 60 | 27SA | IT-168 | F | 32 | 40 | 25 | 10 | Telefone com interface ethernet RJ-45 PoE, duas portas de switch integrada e suporte para instalação em parede - Conforme FD-6027SA-K-00003. | un | [5 empty] | 1 | 0%
2.2.2.1.27 | 60 | 27SA | IT-169 | F | 32 | 40 | 25 | 10 | Telefone com interface ethernet RJ-45 PoE, duas portas de switch integrada e suporte para instalação em parede - Conforme FD-6027SA-K-00003. | un | [5 empty] | 1 | 0%
2.2.2.1.28 | 60 | 27SA | IT-170 | F | 32 | 40 | 25 | 10 | Telefone com interface ethernet RJ-45 PoE, duas portas de switch integrada e suporte para instalação em parede - Conforme FD-6027SA-K-00003. | un | [5 empty] | 1 | 0%
2.2.2.1.29 | 60 | 27SA | IT-171 | F | 32 | 40 | 25 | 10 | Telefone com interface ethernet RJ-45 PoE, duas portas de switch integrada e suporte para instalação em parede - Conforme FD-6027SA-K-00003. | un | [5 empty] | 1 | 0%
2.2.2.1.30 | 60 | 27SA | IT-172 | F | 32 | 40 | 25 | 10 | Telefone com interface ethernet RJ-45 PoE, duas portas de switch integrada e suporte para instalação em parede - Conforme FD-6027SA-K-00003. | un | [5 empty] | 1 | 0%
2.2.2.1.31 | 60 | 27SA | IT-173 | F | 32 | 40 | 25 | 10 | Telefone com interface ethernet RJ-45 PoE, duas portas de switch integrada e suporte para instalação em parede - Conforme FD-6027SA-K-00003. | un | [5 empty] | 1 | 0%
2.2.2.1.32 | 60 | 27SA | IT-174 | F | 32 | 40 | 25 | 10 | Telefone com interface ethernet RJ-45 PoE, duas portas de switch integrada e suporte para instalação em parede - Conforme FD-6027SA-K-00003. | un | [5 empty] | 1 | 0%
2.2.2.1.33 | 60 | 27SA | IT-175 | F | 32 | 40 | 25 | 10 | Telefone com interface ethernet RJ-45 PoE, duas portas de switch integrada e suporte para instalação em parede - Conforme FD-6027SA-K-00003. | un | [5 empty] | 1 | 0%
2.2.2.1.34 | 60 | 27SA | IT-176 | F | 32 | 40 | 25 | 10 | Telefone com interface ethernet RJ-45 PoE, duas portas de switch integrada e suporte para instalação em parede - Conforme FD-6027SA-K-00003. | un | [5 empty] | 1 | 0%
2.2.2.1.35 | 60 | 27SA | IT-177 | F | 32 | 40 | 25 | 10 | Telefone com interface ethernet RJ-45 PoE, duas portas de switch integrada e suporte para instalação em parede - Conforme FD-6027SA-K-00003. | un | [5 empty] | 1 | 0%
2.2.2.1.36 | 60 | 27SA | IT-178 | F | 32 | 40 | 25 | 10 | Telefone com interface ethernet RJ-45 PoE, duas portas de switch integrada e suporte para instalação em parede - Conforme FD-6027SA-K-00003. | un | [5 empty] | 1 | 0%
2.2.2.1.37 | 60 | 27SA | IT-179 | F | 32 | 40 | 25 | 10 | Telefone com interface ethernet RJ-45 PoE, duas portas de switch integrada e suporte para instalação em parede - Conforme FD-6027SA-K-00003. | un | [5 empty] | 1 | 0%
2.2.2.1.38 | 60 | 27SA | IT-180 | F | 32 | 40 | 25 | 10 | Telefone com interface ethernet RJ-45 PoE, duas portas de switch integrada e suporte para instalação em parede - Conforme FD-6027SA-K-00003. | un | [5 empty] | 1 | 0%
2.2.2.1.39 | 60 | 27SA | IT-181 | F | 32 | 40 | 25 | 10 | Telefone com interface ethernet RJ-45 PoE, duas portas de switch integrada e suporte para instalação em parede - Conforme FD-6027SA-K-00003. | un | [5 empty] | 1 | 0%
2.2.2.1.40 | 60 | 27SA | IT-182 | F | 32 | 40 | 25 | 10 | Telefone com interface ethernet RJ-45 PoE, duas portas de switch integrada e suporte para instalação em parede - Conforme FD-6027SA-K-00003. | un | [5 empty] | 1 | 0%
2.2.2.1.41 | 60 | 27SA | IT-183 | F | 32 | 40 | 25 | 10 | Telefone com interface ethernet RJ-45 PoE, duas portas de switch integrada e suporte para instalação em parede - Conforme FD-6027SA-K-00003. | un | [5 empty] | 1 | 0%
2.2.2.1.42 | 60 | 27SA | IT-184 | F | 32 | 40 | 25 | 10 | Telefone com interface ethernet RJ-45 PoE, duas portas de switch integrada e suporte para instalação em parede - Conforme FD-6027SA-K-00003. | un | [5 empty] | 1 | 0%
2.2.2.1.43 | 60 | 27SA | IT-185 | F | 32 | 40 | 25 | 10 | Telefone com interface ethernet RJ-45 PoE, duas portas de switch integrada e suporte para instalação em parede - Conforme FD-6027SA-K-00003. | un | [5 empty] | 1 | 0%
2.2.2.1.44 | 60 | 27SA | IT-186 | F | 32 | 40 | 25 | 10 | Telefone com interface ethernet RJ-45 PoE, duas portas de switch integrada e suporte para instalação em parede - Conforme FD-6027SA-K-00003. | un | [5 empty] | 1 | 0%
2.2.2.1.45 | 60 | 27SA | IT-187 | F | 32 | 40 | 25 | 10 | Telefone com interface ethernet RJ-45 PoE, duas portas de switch integrada e suporte para instalação em parede - Conforme FD-6027SA-K-00003. | un | [5 empty] | 1 | 0%
2.2.2.1.46 | 60 | 27SA | IT-188 | F | 32 | 40 | 25 | 10 | Telefone com interface ethernet RJ-45 PoE, duas portas de switch integrada e suporte para instalação em parede - Conforme FD-6027SA-K-00003. | un | [5 empty] | 1 | 0%
2.2.2.1.47 | 60 | 27SA | IT-189 | F | 32 | 40 | 25 | 10 | Telefone com interface ethernet RJ-45 PoE, duas portas de switch integrada e suporte para instalação em parede - Conforme FD-6027SA-K-00003. | un | [5 empty] | 1 | 0%
2.2.2.1.48 | 60 | 27SA | IT-190 | F | 32 | 40 | 25 | 10 | Telefone com interface ethernet RJ-45 PoE, duas portas de switch integrada e suporte para instalação em parede - Conforme FD-6027SA-K-00003. | un | [5 empty] | 1 | 0%
2.2.2.1.49 | 60 | 27SA | IT-191 | F | 32 | 40 | 25 | 10 | Telefone com interface ethernet RJ-45 PoE, duas portas de switch integrada e suporte para instalação em parede - Conforme FD-6027SA-K-00003. | un | [5 empty] | 1 | 0%
2.2.2.1.50 | 60 | 27SA | IT-192 | F | 32 | 40 | 25 | 10 | Telefone com interface ethernet RJ-45 PoE, duas portas de switch integrada e suporte para instalação em parede - Conforme FD-6027SA-K-00003. | un | [5 empty] | 1 | 0%
2.2.2.1.51 | 60 | 27SA | IT-193 | F | 32 | 40 | 25 | 10 | Telefone com interface ethernet RJ-45 PoE, duas portas de switch integrada e suporte para instalação em parede - Conforme FD-6027SA-K-00003. | un | [5 empty] | 1 | 0%
2.2.2.1.52 | 60 | 27SA | IT-194 | F | 32 | 40 | 25 | 10 | Telefone com interface ethernet RJ-45 PoE, duas portas de switch integrada e suporte para instalação em parede - Conforme FD-6027SA-K-00003. | un | [5 empty] | 1 | 0%
2.2.2.1.53 | 60 | 27SA | IT-195 | F | 32 | 40 | 25 | 10 | Telefone com interface ethernet RJ-45 PoE, duas portas de switch integrada e suporte para instalação em parede - Conforme FD-6027SA-K-00003. | un | [5 empty] | 1 | 0%
2.2.2.1.54 | 60 | 27SA | IT-196 | F | 32 | 40 | 25 | 10 | Telefone com interface ethernet RJ-45 PoE, duas portas de switch integrada e suporte para instalação em parede - Conforme FD-6027SA-K-00003. | un | [5 empty] | 1 | 0%
2.2.2.1.55 | 60 | 27SA | IT-197 | F | 32 | 40 | 25 | 10 | Telefone com interface ethernet RJ-45 PoE, duas portas de switch integrada e suporte para instalação em parede - Conforme FD-6027SA-K-00003. | un | [5 empty] | 1 | 0%
2.2.2.1.56 | 60 | 27SA | IT-198 | F | 32 | 40 | 25 | 10 | Telefone com interface ethernet RJ-45 PoE, duas portas de switch integrada e suporte para instalação em parede - Conforme FD-6027SA-K-00003. | un | [5 empty] | 1 | 0%
2.2.2.1.57 | 60 | 27SA | IT-199 | F | 32 | 40 | 25 | 10 | Telefone com interface ethernet RJ-45 PoE, duas portas de switch integrada e suporte para instalação em parede - Conforme FD-6027SA-K-00003. | un | [5 empty] | 1 | 0%
2.2.2.1.58 | 60 | 27SA | IT-200 | F | 32 | 40 | 25 | 10 | Telefone com interface ethernet RJ-45 PoE, duas portas de switch integrada e suporte para instalação em parede - Conforme FD-6027SA-K-00003. | un | [5 empty] | 1 | 0%
2.2.2.1.59 | 60 | 27SA | IT-201 | F | 32 | 40 | 25 | 10 | Telefone com interface ethernet RJ-45 PoE, duas portas de switch integrada e suporte para instalação em parede - Conforme FD-6027SA-K-00003. | un | [5 empty] | 1 | 0%
2.2.2.1.60 | 60 | 27SA | IT-202 | F | 32 | 40 | 25 | 10 | Telefone com interface ethernet RJ-45 PoE, duas portas de switch integrada e suporte para instalação em parede - Conforme FD-6027SA-K-00003. | un | [5 empty] | 1 | 0%
2.2.2.1.61 | 60 | 27SA | IT-203 | F | 32 | 40 | 25 | 10 | Telefone com interface ethernet RJ-45 PoE, duas portas de switch integrada e suporte para instalação em parede - Conforme FD-6027SA-K-00003. | un | [5 empty] | 1 | 0%
2.2.2.1.62 | 60 | 27SA | IT-204 | F | 32 | 40 | 25 | 10 | Telefone com interface ethernet RJ-45 PoE, duas portas de switch integrada e suporte para instalação em parede - Conforme FD-6027SA-K-00003. | un | [5 empty] | 1 | 0%
2.2.2.1.63 | 60 | 27SA | IT-205 | F | 32 | 40 | 25 | 10 | Telefone com interface ethernet RJ-45 PoE, duas portas de switch integrada e suporte para instalação em parede - Conforme FD-6027SA-K-00003. | un | [5 empty] | 1 | 0%
2.2.2.1.64 | 60 | 27SA | IT-206 | F | 32 | 40 | 25 | 10 | Telefone com interface ethernet RJ-45 PoE, duas portas de switch integrada e suporte para instalação em parede - Conforme FD-6027SA-K-00003. | un | [5 empty] | 1 | 0%
2.2.2.1.65 | 60 | 27SA | IT-207 | F | 32 | 40 | 25 | 10 | Telefone com interface ethernet RJ-45 PoE, duas portas de switch integrada e suporte para instalação em parede - Conforme FD-6027SA-K-00003. | un | [5 empty] | 1 | 0%
2.2.2.1.66 | 60 | 27SA | IT-208 | F | 32 | 40 | 25 | 10 | Telefone com interface ethernet RJ-45 PoE, duas portas de switch integrada e suporte para instalação em parede - Conforme FD-6027SA-K-00003. | un | [5 empty] | 1 | 0%
2.2.2.1.67 | 60 | 27SA | IT-209 | F | 32 | 40 | 25 | 10 | Telefone com interface ethernet RJ-45 PoE, duas portas de switch integrada e suporte para instalação em parede - Conforme FD-6027SA-K-00003. | un | [5 empty] | 1 | 0%
2.2.2.1.68 | 60 | 27SA | IT-210 | F | 32 | 40 | 25 | 10 | Telefone com interface ethernet RJ-45 PoE, duas portas de switch integrada e suporte para instalação em parede - Conforme FD-6027SA-K-00003. | un | [5 empty] | 1 | 0%
2.2.2.1.69 | 60 | 27SA | IT-211 | F | 32 | 40 | 25 | 10 | Telefone com interface ethernet RJ-45 PoE, duas portas de switch integrada e suporte para instalação em parede - Conforme FD-6027SA-K-00003. | un | [5 empty] | 1 | 0%
2.2.2.1.70 | 60 | 27SA | IT-212 | F | 32 | 40 | 25 | 10 | Telefone com interface ethernet RJ-45 PoE, duas portas de switch integrada e suporte para instalação em parede - Conforme FD-6027SA-K-00003. | un | [5 empty] | 1 | 0%
2.2.2.1.71 | 60 | 27SA | IT-213 | F | 32 | 40 | 25 | 10 | Telefone com interface ethernet RJ-45 PoE, duas portas de switch integrada e suporte para instalação em parede - Conforme FD-6027SA-K-00003. | un | [5 empty] | 1 | 0%
2.2.2.1.72 | 60 | 27SA | IT-214 | F | 32 | 40 | 25 | 10 | Telefone com interface ethernet RJ-45 PoE, duas portas de switch integrada e suporte para instalação em parede - Conforme FD-6027SA-K-00003. | un | [5 empty] | 1 | 0%
2.2.2.1.73 | 60 | 27SA | IT-215 | F | 32 | 40 | 25 | 10 | Telefone com interface ethernet RJ-45 PoE, duas portas de switch integrada e suporte para instalação em parede - Conforme FD-6027SA-K-00003. | un | [5 empty] | 1 | 0%
2.2.3 |  |  |  | F | 32 | 50 | 000 | 000 | FORNECIMENTO DE EQUIPAMENTOS DE COMUNICAÇÃO DIVERSOS
2.2.3.1 |  |  |  | F | 32 | 50 | 005 | 000 | FORNECIMENTO DE RÁDIO (UHF, VHF, SPREAD SPECTRUM, OUTROS)
2.2.3.1.1 | 60 | 27SA | YY-100 | F | 32 | 50 | 005 | 010 | Fornecimento de Rádios - Conforme FD-6027SA-K-00004 | un | [5 empty] | 1 | 0%
2.2.3.1.2 | 60 | 27SA | YY-101 | F | 32 | 50 | 005 | 010 | Fornecimento de Rádios - Conforme FD-6027SA-K-00004 | un | [5 empty] | 1 | 0%
2.2.3.1.3 | 60 | 27SA | YY-102 | F | 32 | 50 | 005 | 010 | Fornecimento de Rádios - Conforme FD-6027SA-K-00004 | un | [5 empty] | 1 | 0%
2.2.3.1.4 | 60 | 27SA | YY-103 | F | 32 | 50 | 005 | 010 | Fornecimento de Rádios - Conforme FD-6027SA-K-00004 | un | [5 empty] | 1 | 0%
2.2.3.1.5 | 60 | 27SA | YY-104 | F | 32 | 50 | 005 | 010 | Fornecimento de Rádios - Conforme FD-6027SA-K-00004 | un | [5 empty] | 1 | 0%
2.2.3.1.6 | 60 | 27SA | YY-105 | F | 32 | 50 | 005 | 010 | Fornecimento de Rádios - Conforme FD-6027SA-K-00004 | un | [5 empty] | 1 | 0%
2.2.3.1.7 | 60 | 27SA | YY-106 | F | 32 | 50 | 005 | 010 | Fornecimento de Rádios - Conforme FD-6027SA-K-00004 | un | [5 empty] | 1 | 0%
2.2.3.1.8 | 60 | 27SA | YY-107 | F | 32 | 50 | 005 | 010 | Fornecimento de Rádios - Conforme FD-6027SA-K-00004 | un | [5 empty] | 1 | 0%
2.2.3.1.9 | 60 | 27SA | YY-108 | F | 32 | 50 | 005 | 010 | Fornecimento de Rádios - Conforme FD-6027SA-K-00004 | un | [5 empty] | 1 | 0%
2.2.3.1.10 | 60 | 27SA | YY-109 | F | 32 | 50 | 005 | 010 | Fornecimento de Rádios - Conforme FD-6027SA-K-00004 | un | [5 empty] | 1 | 0%
2.2.3.1.11 | 60 | 27SA | YY-110 | F | 32 | 50 | 005 | 010 | Fornecimento de Rádios - Conforme FD-6027SA-K-00004 | un | [5 empty] | 1 | 0%
2.2.3.1.12 | 60 | 27SA | YY-111 | F | 32 | 50 | 005 | 010 | Fornecimento de Rádios - Conforme FD-6027SA-K-00004 | un | [5 empty] | 1 | 0%
2.2.3.1.13 | 60 | 27SA | YY-112 | F | 32 | 50 | 005 | 010 | Fornecimento de Rádios - Conforme FD-6027SA-K-00004 | un | [5 empty] | 1 | 0%
2.2.3.1.14 | 60 | 27SA | YY-113 | F | 32 | 50 | 005 | 010 | Fornecimento de Rádios - Conforme FD-6027SA-K-00004 | un | [5 empty] | 1 | 0%
2.2.3.1.15 | 60 | 27SA | YY-114 | F | 32 | 50 | 005 | 010 | Fornecimento de Rádios - Conforme FD-6027SA-K-00004 | un | [5 empty] | 1 | 0%
2.2.3.1.16 | 60 | 27SA | YY-115 | F | 32 | 50 | 005 | 010 | Fornecimento de Rádios - Conforme FD-6027SA-K-00004 | un | [5 empty] | 1 | 0%
2.2.3.1.17 | 60 | 27SA | YY-116 | F | 32 | 50 | 005 | 010 | Fornecimento de Rádios - Conforme FD-6027SA-K-00004 | un | [5 empty] | 1 | 0%
2.2.3.1.18 | 60 | 27SA | YY-117 | F | 32 | 50 | 005 | 010 | Fornecimento de Rádios - Conforme FD-6027SA-K-00004 | un | [5 empty] | 1 | 0%
2.2.3.1.19 | 60 | 27SA | YY-118 | F | 32 | 50 | 005 | 010 | Fornecimento de Rádios - Conforme FD-6027SA-K-00004 | un | [5 empty] | 1 | 0%
2.2.3.1.20 | 60 | 27SA | YY-119 | F | 32 | 50 | 005 | 010 | Fornecimento de Rádios - Conforme FD-6027SA-K-00004 | un | [5 empty] | 1 | 0%
2.2.3.1.21 | 60 | 27SA | YY-120 | F | 32 | 50 | 005 | 010 | Fornecimento de Rádios - Conforme FD-6027SA-K-00004 | un | [5 empty] | 1 | 0%
2.2.3.1.22 | 60 | 27SA | YY-121 | F | 32 | 50 | 005 | 010 | Fornecimento de Rádios - Conforme FD-6027SA-K-00004 | un | [5 empty] | 1 | 0%
2.2.3.1.23 | 60 | 27SA | YY-122 | F | 32 | 50 | 005 | 010 | Fornecimento de Rádios - Conforme FD-6027SA-K-00004 | un | [5 empty] | 1 | 0%
2.2.3.1.24 | 60 | 27SA | YY-123 | F | 32 | 50 | 005 | 010 | Fornecimento de Rádios - Conforme FD-6027SA-K-00004 | un | [5 empty] | 1 | 0%
2.2.3.1.25 | 60 | 27SA | YY-124 | F | 32 | 50 | 005 | 010 | Fornecimento de Rádios - Conforme FD-6027SA-K-00004 | un | [5 empty] | 1 | 0%
2.2.3.1.26 | 60 | 27SA | YY-125 | F | 32 | 50 | 005 | 010 | Fornecimento de Rádios - Conforme FD-6027SA-K-00004 | un | [5 empty] | 1 | 0%
2.2.3.1.27 | 60 | 27SA | YY-126 | F | 32 | 50 | 005 | 010 | Fornecimento de Rádios - Conforme FD-6027SA-K-00004 | un | [5 empty] | 1 | 0%
2.2.3.1.28 | 60 | 27SA | YY-127 | F | 32 | 50 | 005 | 010 | Fornecimento de Rádios - Conforme FD-6027SA-K-00004 | un | [5 empty] | 1 | 0%
2.2.3.1.29 | 60 | 27SA | YY-128 | F | 32 | 50 | 005 | 010 | Fornecimento de Rádios - Conforme FD-6027SA-K-00004 | un | [5 empty] | 1 | 0%
2.2.3.1.30 | 60 | 27SA | YY-129 | F | 32 | 50 | 005 | 010 | Fornecimento de Rádios - Conforme FD-6027SA-K-00004 | un | [5 empty] | 1 | 0%
2.2.3.1.31 | 60 | 27SA | YY-130 | F | 32 | 50 | 005 | 010 | Fornecimento de Rádios - Conforme FD-6027SA-K-00004 | un | [5 empty] | 1 | 0%
2.2.3.1.32 | 60 | 27SA | YY-131 | F | 32 | 50 | 005 | 010 | Fornecimento de Rádios - Conforme FD-6027SA-K-00004 | un | [5 empty] | 1 | 0%
2.2.3.1.33 | 60 | 27SA | YY-132 | F | 32 | 50 | 005 | 010 | Fornecimento de Rádios - Conforme FD-6027SA-K-00004 | un | [5 empty] | 1 | 0%
2.2.3.1.34 | 60 | 27SA | YY-133 | F | 32 | 50 | 005 | 010 | Fornecimento de Rádios - Conforme FD-6027SA-K-00004 | un | [5 empty] | 1 | 0%
2.2.3.1.35 | 60 | 27SA | YY-134 | F | 32 | 50 | 005 | 010 | Fornecimento de Rádios - Conforme FD-6027SA-K-00004 | un | [5 empty] | 1 | 0%
2.2.3.1.36 | 60 | 27SA | YY-135 | F | 32 | 50 | 005 | 010 | Fornecimento de Rádios - Conforme FD-6027SA-K-00004 | un | [5 empty] | 1 | 0%
2.2.3.1.37 | 60 | 27SA | YY-136 | F | 32 | 50 | 005 | 010 | Fornecimento de Rádios - Conforme FD-6027SA-K-00004 | un | [5 empty] | 1 | 0%
2.2.3.1.38 | 60 | 27SA | YY-137 | F | 32 | 50 | 005 | 010 | Fornecimento de Rádios - Conforme FD-6027SA-K-00004 | un | [5 empty] | 1 | 0%
2.2.3.1.39 | 60 | 27SA | YY-138 | F | 32 | 50 | 005 | 010 | Fornecimento de Rádios - Conforme FD-6027SA-K-00004 | un | [5 empty] | 1 | 0%
2.2.3.1.40 | 60 | 27SA | YY-139 | F | 32 | 50 | 005 | 010 | Fornecimento de Rádios - Conforme FD-6027SA-K-00004 | un | [5 empty] | 1 | 0%
2.2.3.1.41 | 60 | 27SA | YY-140 | F | 32 | 50 | 005 | 010 | Fornecimento de Rádios - Conforme FD-6027SA-K-00004 | un | [5 empty] | 1 | 0%
2.2.3.1.42 | 60 | 27SA | YY-141 | F | 32 | 50 | 005 | 010 | Fornecimento de Rádios - Conforme FD-6027SA-K-00004 | un | [5 empty] | 1 | 0%
2.2.3.1.43 | 60 | 27SA | YY-142 | F | 32 | 50 | 005 | 010 | Fornecimento de Rádios - Conforme FD-6027SA-K-00004 | un | [5 empty] | 1 | 0%
2.2.3.1.44 | 60 | 27SA | YY-143 | F | 32 | 50 | 005 | 010 | Fornecimento de Rádios - Conforme FD-6027SA-K-00004 | un | [5 empty] | 1 | 0%
2.2.3.1.45 | 60 | 27SA | YY-144 | F | 32 | 50 | 005 | 010 | Fornecimento de Rádios - Conforme FD-6027SA-K-00004 | un | [5 empty] | 1 | 0%
2.2.3.1.46 | 60 | 27SA | YY-145 | F | 32 | 50 | 005 | 010 | Fornecimento de Rádios - Conforme FD-6027SA-K-00004 | un | [5 empty] | 1 | 0%
2.2.3.1.47 | 60 | 27SA | YY-146 | F | 32 | 50 | 005 | 010 | Fornecimento de Rádios - Conforme FD-6027SA-K-00004 | un | [5 empty] | 1 | 0%
2.2.3.1.48 | 60 | 27SA | YY-147 | F | 32 | 50 | 005 | 010 | Fornecimento de Rádios - Conforme FD-6027SA-K-00004 | un | [5 empty] | 1 | 0%
2.2.3.1.49 | 60 | 27SA | YY-148 | F | 32 | 50 | 005 | 010 | Fornecimento de Rádios - Conforme FD-6027SA-K-00004 | un | [5 empty] | 1 | 0%
2.2.3.1.50 | 60 | 27SA | YY-149 | F | 32 | 50 | 005 | 010 | Fornecimento de Rádios - Conforme FD-6027SA-K-00004 | un | [5 empty] | 1 | 0%
2.2.3.1.51 | 60 | 27SA | YY-150 | F | 32 | 50 | 005 | 010 | Fornecimento de Rádios - Conforme FD-6027SA-K-00004 | un | [5 empty] | 1 | 0%
2.2.3.1.52 | 60 | 27SA | YY-151 | F | 32 | 50 | 005 | 010 | Fornecimento de Rádios - Conforme FD-6027SA-K-00004 | un | [5 empty] | 1 | 0%
2.2.3.1.53 | 60 | 27SA | YY-152 | F | 32 | 50 | 005 | 010 | Fornecimento de Rádios - Conforme FD-6027SA-K-00004 | un | [5 empty] | 1 | 0%
2.2.3.1.54 | 60 | 27SA | YY-153 | F | 32 | 50 | 005 | 010 | Fornecimento de Rádios - Conforme FD-6027SA-K-00004 | un | [5 empty] | 1 | 0%
2.2.3.1.55 | 60 | 27SA | YY-154 | F | 32 | 50 | 005 | 010 | Fornecimento de Rádios - Conforme FD-6027SA-K-00004 | un | [5 empty] | 1 | 0%
2.2.3.1.56 | 60 | 27SA | YY-155 | F | 32 | 50 | 005 | 010 | Fornecimento de Rádios - Conforme FD-6027SA-K-00004 | un | [5 empty] | 1 | 0%
2.2.3.1.57 | 60 | 27SA | YY-156 | F | 32 | 50 | 005 | 010 | Fornecimento de Rádios - Conforme FD-6027SA-K-00004 | un | [5 empty] | 1 | 0%
2.2.3.1.58 | 60 | 27SA | YY-157 | F | 32 | 50 | 005 | 010 | Fornecimento de Rádios - Conforme FD-6027SA-K-00004 | un | [5 empty] | 1 | 0%
2.2.3.1.59 | 60 | 27SA | YY-158 | F | 32 | 50 | 005 | 010 | Fornecimento de Rádios - Conforme FD-6027SA-K-00004 | un | [5 empty] | 1 | 0%
2.2.3.1.60 | 60 | 27SA | YY-159 | F | 32 | 50 | 005 | 010 | Fornecimento de Rádios - Conforme FD-6027SA-K-00004 | un | [5 empty] | 1 | 0%
2.2.3.1.61 | 60 | 27SA | YY-160 | F | 32 | 50 | 005 | 010 | Fornecimento de Rádios - Conforme FD-6027SA-K-00004 | un | [5 empty] | 1 | 0%
2.2.3.1.62 | 60 | 27SA | YY-161 | F | 32 | 50 | 005 | 010 | Fornecimento de Rádios - Conforme FD-6027SA-K-00004 | un | [5 empty] | 1 | 0%
2.2.3.1.63 | 60 | 27SA | YY-162 | F | 32 | 50 | 005 | 010 | Fornecimento de Rádios - Conforme FD-6027SA-K-00004 | un | [5 empty] | 1 | 0%
2.2.3.1.64 | 60 | 27SA | YY-163 | F | 32 | 50 | 005 | 010 | Fornecimento de Rádios - Conforme FD-6027SA-K-00004 | un | [5 empty] | 1 | 0%
2.2.3.1.65 | 60 | 27SA | YY-164 | F | 32 | 50 | 005 | 010 | Fornecimento de Rádios - Conforme FD-6027SA-K-00004 | un | [5 empty] | 1 | 0%
2.2.3.1.66 | 60 | 27SA | YY-165 | F | 32 | 50 | 005 | 010 | Fornecimento de Rádios - Conforme FD-6027SA-K-00004 | un | [5 empty] | 1 | 0%
2.2.3.1.67 | 60 | 27SA | YY-166 | F | 32 | 50 | 005 | 010 | Fornecimento de Rádios - Conforme FD-6027SA-K-00004 | un | [5 empty] | 1 | 0%
2.2.3.1.68 | 60 | 27SA | YY-167 | F | 32 | 50 | 005 | 010 | Fornecimento de Rádios - Conforme FD-6027SA-K-00004 | un | [5 empty] | 1 | 0%
2.2.3.1.69 | 60 | 27SA | YY-168 | F | 32 | 50 | 005 | 010 | Fornecimento de Rádios - Conforme FD-6027SA-K-00004 | un | [5 empty] | 1 | 0%
2.2.3.1.70 | 60 | 27SA | YY-169 | F | 32 | 50 | 005 | 010 | Fornecimento de Rádios - Conforme FD-6027SA-K-00004 | un | [5 empty] | 1 | 0%
2.2.4 |  |  |  | F | 32 | 61 | 000 | 000 | FORNECIMENTO DE SISTEMA DE CONTROLE DE ACESSO
2.2.4.1 |  |  |  | F | 32 | 61 | 1 | 000 | FORNECIMENTO DE EQUIPAMENTOS, ACESSÓRIOS E CONECTORES PARA O SISTEMA DE CONTROLE DE ACESSO
2.2.4.1.1 | 60 | 27SA | PB-04 | F | 32 | 61 | 1 | 1 | Painel tipo quadro de abrigo, IP-54 com chave fixação em parede para abrigo de placas de controle de acesso - Conforme FD-6027SA-K-00001. | un | [5 empty] | 1 | 0%
2.2.4.1.2 | 60 | 27SA | - | F | 32 | 61 | 1 | 2 | Placa gerenciadora - Conforme FD-6027SA-K-00001. | un | [5 empty] | 1 | 0%
2.2.4.1.3 | 60 | 27SA | - | F | 32 | 61 | 1 | 3 | Fechadura - Conforme FD-6027SA-K-00001. | un | [5 empty] | 1 | 0%
2.2.4.1.4 | 60 | 27SA | - | F | 32 | 61 | 1 | 4 | Barra antipânico com microswitch - Conforme FD-6027SA-K-00001. | un | [5 empty] | 1 | 0%
2.2.4.1.5 | 60 | 27SA | - | F | 32 | 61 | 1 | 6 | Dispositivo de emergência tipo "quebre o vidro"- Conforme FD-6027SA-K-00001. | un | [5 empty] | 1 | 0%
2.2.4.1.6 | 60 | 27SA | - | F | 32 | 61 | 1 | 7 | Leitor de cartões tipo smart card RFID Wiegand- Conforme FD-6027SA-K-00001. | un | [5 empty] | 2 | 0%

## 6028SA
[17 empty] | CLASSIFICAÇÃO |  | RELOCAÇÃO OFICINA DO SALOBO B0154
INTERNO
PROJETO BÁSICO | [18 empty] | Nº VALE: | PÁGINA
INSTALAÇÕES DE APOIO INDUSTRIAL | [18 empty] | PQ-6027SA-K-00001
GERAL DA NOVA OFICINA | [18 empty] | Nº (CONTRATADA) | REV.
RELOCAÇÃO OFICINA DO SALOBO - TELECOMUNICAÇÕES | [18 empty] | P.017853-08821-2-TL-PQ-001 | A
PLANILHA DE QUANTIDADES - PF-0401
ITEM | EAP |  | Nº do Ativo | CÓD. ATIVIDADE |  |  |  |  | DESCRIÇÃO DAS ATIVIDADES | UNID. | CRITÉRIO DE MEDIÇÃO |  |  |  |  | QUANTIDADE | PROVISÃO DE ENGENHARIA E PERDAS | NCM TEC | PREÇO
| Área | SubÁrea |  | K | TT | UU | VVV | WWW |  |  | CMS | K | TT | UU | Seq |  |  |  | UNITÁRIO (R$) | TOTAL (R$) | PLANEJAMENTO CWP
| XX | YY | BBNN
1 |  |  |  | F | 00 | 00 | 000 | 000 | FORNECIMENTO DE EQUIPAMENTOS E COMPONENTES ELETROMECÂNICOS
1.1 |  |  |  | F | 30 | 00 | 000 | 000 | FORNECIMENTO DE EQUIPAMENTOS AUTOMAÇÃO E CONTROLE
1.1.1 |  |  |  | F | 30 | 10 | 000 | 000 | FORNECIMENTO DE SISTEMA DE CONTROLE E SUPERVISÃO (CLP/SCADA, SDCD)
1.1.1.1 |  |  |  | F | 30 | 10 | 015 | 000 | SISTEMAS DE COMBATE A INCÊNDIO
1.1.1.1.1 | 60 | 28SA | SW-20 | F | 30 | 10 | 015 | 5 | Switch Ethernet - Conforme FD-6027SA-K-00003 | un | [5 empty] | 1 | 0%
1.1.1.1.2 | 60 | 28SA | PB-02 | F | 30 | 10 | 015 | 30 | Rack padrão 19 - Conforme FD-6027SA-K-00002 | un | [5 empty] | 1 | 0%
1.1.2 |  |  |  | F | 30 | 30 | 000 | 000 | FORNECIMENTO DE SISTEMAS DE CIRCUITO FECHADO DE TV - CFTV
1.1.2.1 |  |  |  | F | 30 | 30 | 005 | 000 | FORNECIMENTO DE CÂMERAS DE VÍDEO
1.1.2.1.1 | 60 | 28SA | UV-01 | F | 30 | 30 | 005 | 010 | Câmera Fixa - Conforme FD-6027SA-K-00001 | un | [5 empty] | 1 | 0%
1.1.2.1.2 | 60 | 28SA | UV-02 | F | 30 | 30 | 005 | 010 | Câmera Fixa - Conforme FD-6027SA-K-00001 | un | [5 empty] | 1 | 0%
1.1.2.1.3 | 60 | 28SA | UV-03 | F | 30 | 30 | 005 | 010 | Câmera Fixa - Conforme FD-6027SA-K-00001 | un | [5 empty] | 1 | 0%
1.1.2.1.4 | 60 | 28SA | UV-04 | F | 30 | 30 | 005 | 010 | Câmera Fixa - Conforme FD-6027SA-K-00001 | un | [5 empty] | 1 | 0%
1.1.2.1.5 | 60 | 28SA | UV-05 | F | 30 | 30 | 005 | 010 | Câmera Fixa - Conforme FD-6027SA-K-00001 | un | [5 empty] | 1 | 0%
1.1.2.1.6 | 60 | 28SA | UV-06 | F | 30 | 30 | 005 | 010 | Câmera Fixa - Conforme FD-6027SA-K-00001 | un | [5 empty] | 1 | 0%
1.1.2.1.7 | 60 | 28SA | UV-07 | F | 30 | 30 | 005 | 010 | Câmera Fixa - Conforme FD-6027SA-K-00001 | un | [5 empty] | 1 | 0%
1.1.2.1.8 | 60 | 28SA | UV-08 | F | 30 | 30 | 005 | 010 | Câmera Fixa - Conforme FD-6027SA-K-00001 | un | [5 empty] | 1 | 0%
1.1.2.1.9 | 60 | 28SA | UV-09 | F | 30 | 30 | 005 | 010 | Câmera Fixa - Conforme FD-6027SA-K-00001 | un | [5 empty] | 1 | 0%
1.1.2.1.10 | 60 | 28SA | UV-10 | F | 30 | 30 | 005 | 010 | Câmera Fixa - Conforme FD-6027SA-K-00001 | un | [5 empty] | 1 | 0%
1.1.2.1.11 | 60 | 28SA | UV-11 | F | 30 | 30 | 005 | 010 | Câmera Fixa - Conforme FD-6027SA-K-00001 | un | [5 empty] | 1 | 0%
1.1.2.1.12 | 60 | 28SA | UV-12 | F | 30 | 30 | 005 | 010 | Câmera Fixa - Conforme FD-6027SA-K-00001 | un | [5 empty] | 1 | 0%
1.2 |  |  |  | F | 32 | 00 | 000 | 000 | FORNECIMENTO DE EQUIPAMENTOS DE TELECOMUNICAÇÃO
1.2.1 |  |  |  | F | 32 | 10 | 000 | 000 | FORNECIMENTO DE SISTEMAS DE INFORMÁTICA (TI)
1.2.1.1 |  |  |  | F | 32 | 10 | 10 | 000 | FORNECIMENTO DE INFRAESTRURA
1.2.1.1.1 | 60 | 28SA | PW-20 | F | 32 | 10 | 10 | 45 | DIO 24 FO, 1U, completo, pigtails, padrão 19", conectores E2000, Kit bandeja de emenda - Conforme FD-6027SA-K-00002 | un | [5 empty] | 1 | 0%
1.2.1.1.2 | 60 | 28SA | PW-21 | F | 32 | 10 | 10 | 45 | DIO 24 FO, 1U, completo, pigtails, padrão 19", conectores E2000, Kit bandeja de emenda - Conforme FD-6027SA-K-00002 | un | [5 empty] | 1 | 0%
1.2.1.1.3 | 60 | 28SA | PW-22 | F | 32 | 10 | 10 | 45 | DIO 6 FO, 1U, completo, pigtails, padrão 19", conectores E2000, Kit bandeja de emenda - Conforme FD-6027SA-K-00002 | un | [5 empty] | 1 | 0%
1.2.1.1.4 | 60 | 28SA | IT-005 | F | 32 | 10 | 10 | 90 | Ativo de Rede de Comunicação de Dados (Roteador, Switch, Conversor de Mídia, Repetidor, Outros -Registrador Eletrônico de Ponto ) - Conforme FD-6027SA-K-00001 | un | [5 empty] | 1 | 0%
1.2.1.1.5 | 60 | 28SA | PW-23 | F | 32 | 10 | 10 | 100 | Patch panel, 24 portas - categoria 6 - Conforme FD-6027SA-K-00002 | un | [5 empty] | 1 | 0%
1.2.1.1.6 | 60 | 28SA | PW-24 | F | 32 | 10 | 10 | 100 | Patch panel, 24 portas - categoria 6 - Conforme FD-6027SA-K-00002 | un | [5 empty] | 1 | 0%
1.2.2 |  |  |  | F | 32 | 40 | 000 | 000 | FORNECIMENTO DE SISTEMA DE COMUNICAÇÃO
1.2.2.1 |  |  |  | F | 32 | 40 | 025 | 000 | FORNECIMENTO DE TELEFONE
1.2.2.1.1 | 60 | 28SA | IT-003 | F | 32 | 40 | 25 | 10 | Telefone com interface ethernet RJ-45 PoE, duas portas de switch integrada e suporte para instalação em parede - Conforme FD-6027SA-K-00003. | un | [5 empty] | 1 | 0%
1.2.2.1.2 | 60 | 28SA | IT-004 | F | 32 | 40 | 25 | 10 | Telefone com interface ethernet RJ-45 PoE, duas portas de switch integrada e suporte para instalação em parede - Conforme FD-6027SA-K-00003. | un | [5 empty] | 1 | 0%
1.2.3 |  |  |  | F | 32 | 61 | 000 | 000 | FORNECIMENTO DE SISTEMA DE CONTROLE DE ACESSO
1.2.3.1 |  |  |  | F | 32 | 61 | 001 | 000 | FORNECIMENTO DE EQUIPAMENTOS, ACESSÓRIOS E CONECTORES PARA O SISTEMA DE CONTROLE DE ACESSO
1.2.3.1.1 | 60 | 28SA | PB-04 | F | 32 | 61 | 001 | 1 | Painel tipo quadro de abrigo, IP-54 com chave fixação em parede para abrigo de placas de controle de acesso - Conforme FD-6027SA-K-00001. | un | [5 empty] | 1 | 0%
1.2.3.1.4 | 60 | 28SA | - | F | 32 | 61 | 001 | 2 | Placa gerenciadora - Conforme FD-6027SA-K-00001. | un | [5 empty] | 1 | 0%
1.2.3.1.5 | 60 | 28SA | - | F | 32 | 61 | 001 | 3 | Fechadura - Conforme FD-6027SA-K-00001. | un | [5 empty] | 1 | 0%
1.2.3.1.6 | 60 | 28SA | - | F | 32 | 61 | 001 | 4 | Barra antipânico com microswitch - Conforme FD-6027SA-K-00001. | un | [5 empty] | 1 | 0%
1.2.3.1.7 | 60 | 28SA | - | F | 32 | 61 | 001 | 6 | Dispositivo de emergência tipo "quebre o vidro"- Conforme FD-6027SA-K-00001. | un | [5 empty] | 1 | 0%
1.2.3.1.8 | 60 | 28SA | - | F | 32 | 61 | 001 | 7 | Leitor de cartões tipo smart card RFID Wiegand- Conforme FD-6027SA-K-00001. | un | [5 empty] | 2 | 0%
1.2.3.1.9 | 60 | 28SA | ST-01 | F | 32 | 61 | 001 | 9 | Catraca bidirecional - Conforme FD-6027SA-K-00001. | un | [5 empty] | 1 | 0%
1.2.3.1.10 | 60 | 28SA | ST-02 | F | 32 | 61 | 001 | 9 | Catraca bidirecional - Conforme FD-6027SA-K-00001. | un | [5 empty] | 1 | 0%

## 6029SA
[17 empty] | CLASSIFICAÇÃO |  | RELOCAÇÃO OFICINA DO SALOBO B0154
INTERNO
PROJETO BÁSICO | [18 empty] | Nº VALE: | PÁGINA
INSTALAÇÕES DE APOIO INDUSTRIAL | [18 empty] | PQ-6027SA-K-00001
GERAL DA NOVA OFICINA | [18 empty] | Nº (CONTRATADA) | REV.
RELOCAÇÃO OFICINA DO SALOBO - TELECOMUNICAÇÕES | [18 empty] | P.017853-08821-2-TL-PQ-001 | A
PLANILHA DE QUANTIDADES - PF-0401
ITEM | EAP |  | Nº do Ativo | CÓD. ATIVIDADE |  |  |  |  | DESCRIÇÃO DAS ATIVIDADES | UNID. | CRITÉRIO DE MEDIÇÃO |  |  |  |  | QUANTIDADE | PROVISÃO DE ENGENHARIA E PERDAS | NCM TEC | PREÇO
| Área | SubÁrea |  | K | TT | UU | VVV | WWW |  |  | CMS | K | TT | UU | Seq |  |  |  | UNITÁRIO (R$) | TOTAL (R$) | PLANEJAMENTO CWP
| XX | YY | BBNN
1 |  |  |  | F | 00 | 00 | 000 | 000 | FORNECIMENTO DE EQUIPAMENTOS E COMPONENTES ELETROMECÂNICOS
1.1 |  |  |  | F | 30 | 00 | 000 | 000 | FORNECIMENTO DE EQUIPAMENTOS AUTOMAÇÃO E CONTROLE
1.1.1 |  |  |  | F | 30 | 10 | 000 | 000 | FORNECIMENTO DE SISTEMA DE CONTROLE E SUPERVISÃO (CLP/SCADA, SDCD)
1.1.1.1 |  |  |  | F | 30 | 10 | 015 | 000 | SISTEMAS DE COMBATE A INCÊNDIO
1.1.1.1.1 | 60 | 29SA | SW-20 | F | 30 | 10 | 015 | 5 | Switch Ethernet - Conforme FD-6027SA-K-00003 | un | [5 empty] | 1 | 0%
1.1.2 |  |  |  | F | 30 | 30 | 000 | 000 | FORNECIMENTO DE SISTEMAS DE CIRCUITO FECHADO DE TV - CFTV
1.1.2.1 |  |  |  | F | 30 | 30 | 005 | 000 | FORNECIMENTO DE CÂMERAS DE VÍDEO
1.1.2.1.1 | 60 | 29SA | UV-01 | F | 30 | 30 | 005 | 010 | Câmera Fixa - Conforme FD-6027SA-K-00001 | un | [5 empty] | 1 | 0%
1.1.2.1.2 | 60 | 29SA | UV-02 | F | 30 | 30 | 005 | 010 | Câmera Fixa - Conforme FD-6027SA-K-00001 | un | [5 empty] | 1 | 0%
1.1.2.2 |  |  |  | F | 30 | 30 | 010 | 000 | FORNECIMENTO DE .COMPONENTES DE VÍDEO
1.1.2.2.1 | 60 | 29SA | IT-01 | F | 30 | 30 | 010 | 025 | NVR - Conforme FD-6027SA-K-00001 | un | [5 empty] | 1 | 0%
1.1.2.2.2 | 60 | 29SA | IT-02 | F | 30 | 30 | 010 | 035 | MONITOR - Conforme FD-6027SA-K-00001 | un | [5 empty] | 1 | 0%
1.1.2.3 |  |  |  | F | 30 | 30 | 020 | 000 | FORNECIMENTO DE INFRAESTRUTURA DE CFTV
1.1.2.3.1 | 60 | 29SA | PB-02 | F | 30 | 30 | 20 | 1 | Painel de campo fabricado em aço carbono, grau de proteção IP54, instalação em parede, fonte de alimentação, cabos internos e demais acessórios. - Conforme FD-6027SA-K-00002. | un | [5 empty] | 1 | 0%
1.2 |  |  |  | F | 32 | 00 | 000 | 000 | FORNECIMENTO DE EQUIPAMENTOS DE TELECOMUNICAÇÃO
1.2.1 |  |  |  | F | 32 | 10 | 000 | 000 | FORNECIMENTO DE SISTEMAS DE INFORMÁTICA (TI)
1.2.1.1 |  |  |  | F | 32 | 10 | 10 | 000 | FORNECIMENTO DE INFRAESTRURA
1.2.1.1.1 | 60 | 29SA | PW-20 | F | 32 | 10 | 10 | 45 | DIO 6 FO, 1U, completo, pigtails, padrão 19", conectores E2000, Kit bandeja de emenda - Conforme FD-6027SA-K-00002 | un | [5 empty] | 1 | 0%

## 6031SA
[17 empty] | CLASSIFICAÇÃO |  | RELOCAÇÃO OFICINA DO SALOBO B0154
INTERNO
PROJETO BÁSICO | [18 empty] | Nº VALE: | PÁGINA
INSTALAÇÕES DE APOIO INDUSTRIAL | [18 empty] | PQ-6027SA-K-00001
GERAL DA NOVA OFICINA | [18 empty] | Nº (CONTRATADA) | REV.
RELOCAÇÃO OFICINA DO SALOBO - TELECOMUNICAÇÕES | [18 empty] | P.017853-08821-2-TL-PQ-001 | A
PLANILHA DE QUANTIDADES - PF-0401
ITEM | EAP |  | Nº do Ativo | CÓD. ATIVIDADE |  |  |  |  | DESCRIÇÃO DAS ATIVIDADES | UNID. | CRITÉRIO DE MEDIÇÃO |  |  |  |  | QUANTIDADE | PROVISÃO DE ENGENHARIA E PERDAS | NCM TEC | PREÇO
| Área | SubÁrea |  | K | TT | UU | VVV | WWW |  |  | CMS | K | TT | UU | Seq |  |  |  | UNITÁRIO (R$) | TOTAL (R$) | PLANEJAMENTO CWP
| XX | YY | BBNN
1 |  |  |  | F | 00 | 00 | 000 | 000 | FORNECIMENTO DE EQUIPAMENTOS E COMPONENTES ELETROMECÂNICOS
1.1 |  |  |  | F | 10 | 00 | 000 | 000 | PROJETOS
1.1.1 |  |  |  | F | 10 | 86 | 000 | 000 | FORNECIMENTO DE SISTEMAS DE CONTROLE E COMBATE DE INCEÊNDIO
1.1.1.1 |  |  |  | F | 10 | 86 | 020 | 000 | SISTEMAS DE COMBATE A INCÊNDIO
1.1.1.1.1 | 60 | 31SA | ST-01 | F | 10 | 86 | 020 | 5 | Sistema de detecção e Alarme - Conforme FD-6027SA-K-00005 | cj | [5 empty] | 1 | 0%
2 |  |  |  | F | 00 | 00 | 000 | 000 | FORNECIMENTO DE EQUIPAMENTOS E COMPONENTES ELÉTRICOS
2.1 |  |  |  | F | 30 | 00 | 000 | 000 | FORNECIMENTO DE EQUIPAMENTOS AUTOMAÇÃO E CONTROLE
2.1.1 |  |  |  | F | 30 | 10 | 000 | 000 | FORNECIMENTO DE SISTEMA DE CONTROLE E SUPERVISÃO (CLP/SCADA, SDCD)
2.1.1.1 |  |  |  | F | 30 | 10 | 015 | 000 | FORNECIMENTO DE EQUIPAMENTO DE COMUNICAÇÃO - ROTEADOR, SWITCH, BRIDGE, CONVERSOR DE MÍDIA, MODEM ÓTICO, REPETIDOR, RÁDIO, OUTROS
2.1.1.1.1 | 60 | 31SA | SW-20 | F | 30 | 10 | 015 | 5 | Switch Ethernet - Conforme FD-6027SA-K-00003 | un | [5 empty] | 1 | 0%
2.1.1.1.2 | 60 | 31SA | PB-02 | F | 30 | 10 | 015 | 30 | Rack padrão 19 - Conforme FD-6027SA-K-00002 | un | [5 empty] | 1 | 0%
2.1.1.1.3 | 60 | 31SA | PB-03 | F | 30 | 10 | 015 | 30 | Rack padrão 19 - Conforme FD-6027SA-K-00002 | un | [5 empty] | 1 | 0%
2.1.2 |  |  |  | F | 30 | 30 | 000 | 000 | FORNECIMENTO DE SISTEMAS DE CIRCUITO FECHADO DE TV - CFTV
2.1.2.1 |  |  |  | F | 30 | 30 | 005 | 000 | FORNECIMENTO DE CÂMERAS DE VÍDEO
2.1.2.1.1 | 60 | 31SA | UV-01 | F | 30 | 30 | 005 | 010 | Câmera Fixa - Conforme FD-6027SA-K-00001 | un | [5 empty] | 1 | 0%
2.1.2.1.2 | 60 | 31SA | UV-02 | F | 30 | 30 | 005 | 010 | Câmera Fixa - Conforme FD-6027SA-K-00001 | un | [5 empty] | 1 | 0%
2.1.2.1.3 | 60 | 31SA | UV-03 | F | 30 | 30 | 005 | 010 | Câmera Fixa - Conforme FD-6027SA-K-00001 | un | [5 empty] | 1 | 0%
2.1.2.1.4 | 60 | 31SA | UV-04 | F | 30 | 30 | 005 | 010 | Câmera Fixa - Conforme FD-6027SA-K-00001 | un | [5 empty] | 1 | 0%
2.1.2.1.5 | 60 | 31SA | UV-05 | F | 30 | 30 | 005 | 010 | Câmera Fixa - Conforme FD-6027SA-K-00001 | un | [5 empty] | 1 | 0%
2.2 |  |  |  | F | 32 | 00 | 000 | 000 | FORNECIMENTO DE EQUIPAMENTOS DE TELECOMUNICAÇÃO
2.2.1 |  |  |  | F | 32 | 10 | 000 | 000 | FORNECIMENTO DE SISTEMAS DE INFORMÁTICA (TI)
2.2.1.1 |  |  |  | F | 32 | 10 | 10 | 000 | FORNECIMENTO DE INFRAESTRURA
2.2.1.1.1 | 60 | 31SA | PW-20 | F | 32 | 10 | 10 | 45 | DIO 24 FO, 1U, completo, pigtails, padrão 19", conectores E2000, Kit bandeja de emenda - Conforme FD-6027SA-K-00002 | un | [5 empty] | 1 | 0%
2.2.1.1.2 | 60 | 31SA | PW-21 | F | 32 | 10 | 10 | 45 | DIO 24 FO, 1U, completo, pigtails, padrão 19", conectores E2000, Kit bandeja de emenda - Conforme FD-6027SA-K-00002 | un | [5 empty] | 1 | 0%
2.2.1.1.3 | 60 | 31SA | PW-30 | F | 32 | 10 | 10 | 45 | DIO 24 FO, 1U, completo, pigtails, padrão 19", conectores E2000, Kit bandeja de emenda - Conforme FD-6027SA-K-00002 | un | [5 empty] | 1 | 0%
2.2.1.1.4 | 60 | 31SA | PW-31 | F | 32 | 10 | 10 | 45 | DIO 24 FO, 1U, completo, pigtails, padrão 19", conectores E2000, Kit bandeja de emenda - Conforme FD-6027SA-K-00002 | un | [5 empty] | 1 | 0%
2.2.1.1.5 | 60 | 31SA | PW-22 | F | 32 | 10 | 10 | 100 | Patch panel, 24 portas - categoria 6 - Conforme FD-6027SA-K-00002 | un | [5 empty] | 1 | 0%
2.2.1.1.6 | 60 | 31SA | PW-23 | F | 32 | 10 | 10 | 100 | Patch panel, 24 portas - categoria 6 - Conforme FD-6027SA-K-00002 | un | [5 empty] | 1 | 0%
2.2.2 |  |  |  | F | 32 | 40 | 000 | 000 | FORNECIMENTO DE SISTEMA DE COMUNICAÇÃO
2.2.2.1 |  |  |  | F | 32 | 40 | 025 | 000 | FORNECIMENTO DE TELEFONE
2.2.2.1.1 | 60 | 31SA | IT-002 | F | 32 | 40 | 25 | 10 | Telefone com interface ethernet RJ-45 PoE, duas portas de switch integrada e suporte para instalação em parede - Conforme FD-6027SA-K-00003. | un | [5 empty] | 1 | 0%
2.2.3 |  |  |  | F | 32 | 61 | 000 | 000 | FORNECIMENTO DE SISTEMA DE CONTROLE DE ACESSO
2.2.3.1 |  |  |  | F | 32 | 61 | 001 | 000 | FORNECIMENTO DE EQUIPAMENTOS, ACESSÓRIOS E CONECTORES PARA O SISTEMA DE CONTROLE DE ACESSO
2.2.3.1.1 | 60 | 31SA | PB-04 | F | 32 | 61 | 001 | 1 | Painel tipo quadro de abrigo, IP-54 com chave fixação em parede para abrigo de placas de controle de acesso - Conforme FD-6027SA-K-00001. | un | [5 empty] | 1 | 0%
2.2.3.1.2 | 60 | 31SA | - | F | 32 | 61 | 001 | 2 | Placa gerenciadora - Conforme FD-6027SA-K-00001. | un | [5 empty] | 1 | 0%
2.2.3.1.3 | 60 | 31SA | - | F | 32 | 61 | 001 | 3 | Fechadura - Conforme FD-6027SA-K-00001. | un | [5 empty] | 3 | 0%
2.2.3.1.4 | 60 | 31SA | - | F | 32 | 61 | 001 | 4 | Barra antipânico com microswitch - Conforme FD-6027SA-K-00001. | un | [5 empty] | 3 | 0%
2.2.3.1.5 | 60 | 31SA | - | F | 32 | 61 | 001 | 6 | Dispositivo de emergência tipo "quebre o vidro"- Conforme FD-6027SA-K-00001. | un | [5 empty] | 3 | 0%
2.2.3.1.6 | 60 | 31SA | - | F | 32 | 61 | 001 | 7 | Leitor de cartões tipo smart card RFID Wiegand- Conforme FD-6027SA-K-00001. | un | [5 empty] | 6 | 0%
2.2.3.1.7 | 60 | 31SA | - | F | 32 | 61 | 001 | 8 | Placa controladora - Conforme FD-6027SA-K-00001. | un | [5 empty] | 1 | 0%
2.2.3.1.8 | 60 | 31SA | ST-02 | F | 32 | 61 | 001 | 9 | Catraca bidirecional - Conforme FD-6027SA-K-00001. | un | [5 empty] | 1 | 0%
2.2.3.1.9 | 60 | 31SA | ST-03 | F | 32 | 61 | 001 | 9 | Catraca bidirecional - Conforme FD-6027SA-K-00001. | un | [5 empty] | 1 | 0%

## 6032SA
[17 empty] | CLASSIFICAÇÃO |  | RELOCAÇÃO OFICINA DO SALOBO B0154
INTERNO
PROJETO BÁSICO | [18 empty] | Nº VALE: | PÁGINA
INSTALAÇÕES DE APOIO INDUSTRIAL | [18 empty] | PQ-6027SA-K-00001
GERAL DA NOVA OFICINA | [18 empty] | Nº (CONTRATADA) | REV.
RELOCAÇÃO OFICINA DO SALOBO - TELECOMUNICAÇÕES | [18 empty] | P.017853-08821-2-TL-PQ-001 | A
PLANILHA DE QUANTIDADES - PF-0401
ITEM | EAP |  | Nº do Ativo | CÓD. ATIVIDADE |  |  |  |  | DESCRIÇÃO DAS ATIVIDADES | UNID. | CRITÉRIO DE MEDIÇÃO |  |  |  |  | QUANTIDADE | PROVISÃO DE ENGENHARIA E PERDAS | NCM TEC | PREÇO
| Área | SubÁrea |  | K | TT | UU | VVV | WWW |  |  | CMS | K | TT | UU | Seq |  |  |  | UNITÁRIO (R$) | TOTAL (R$) | PLANEJAMENTO CWP
| XX | YY | BBNN
1 |  |  |  | F | 00 | 00 | 000 | 000 | FORNECIMENTO DE EQUIPAMENTOS E COMPONENTES ELETROMECÂNICOS
1.1 |  |  |  | F | 30 | 00 | 000 | 000 | FORNECIMENTO DE EQUIPAMENTOS AUTOMAÇÃO E CONTROLE
1.1.1 |  |  |  | F | 30 | 10 | 000 | 000 | FORNECIMENTO DE SISTEMA DE CONTROLE E SUPERVISÃO (CLP/SCADA, SDCD)
1.1.1.1 |  |  |  | F | 30 | 10 | 015 | 000 | SISTEMAS DE COMBATE A INCÊNDIO
1.1.1.1.1 | 60 | 32SA | SW-20 | F | 30 | 10 | 015 | 5 | Switch Ethernet - Conforme FD-6027SA-K-00003 | un | [5 empty] | 1 | 0%
1.1.1.1.2 | 60 | 32SA | PB-02 | F | 30 | 10 | 015 | 30 | Rack padrão 19 - Conforme FD-6027SA-K-00002 | un | [5 empty] | 1 | 0%
1.1.2 |  |  |  | F | 30 | 30 | 000 | 000 | FORNECIMENTO DE SISTEMAS DE CIRCUITO FECHADO DE TV - CFTV
1.1.2.1 |  |  |  | F | 30 | 30 | 005 | 000 | FORNECIMENTO DE CÂMERAS DE VÍDEO
1.1.2.1.1 | 60 | 32SA | UV-01 | F | 30 | 30 | 005 | 010 | Câmera Fixa - Conforme FD-6027SA-K-00001 | un | [5 empty] | 1 | 0%
1.1.2.1.2 | 60 | 32SA | UV-02 | F | 30 | 30 | 005 | 010 | Câmera Fixa - Conforme FD-6027SA-K-00001 | un | [5 empty] | 1 | 0%
1.1.2.1.1 | 60 | 32SA | UV-03 | F | 30 | 30 | 005 | 010 | Câmera Fixa - Conforme FD-6027SA-K-00001 | un | [5 empty] | 1 | 0%
1.1.2.1.2 | 60 | 32SA | UV-04 | F | 30 | 30 | 005 | 010 | Câmera Fixa - Conforme FD-6027SA-K-00001 | un | [5 empty] | 1 | 0%
1.1.2.1.1 | 60 | 32SA | UV-05 | F | 30 | 30 | 005 | 010 | Câmera Fixa - Conforme FD-6027SA-K-00001 | un | [5 empty] | 1 | 0%
1.1.2.1.1 | 60 | 32SA | UV-06 | F | 30 | 30 | 005 | 010 | Câmera Fixa - Conforme FD-6027SA-K-00001 | un | [5 empty] | 1 | 0%
1.2 |  |  |  | F | 32 | 00 | 000 | 000 | FORNECIMENTO DE EQUIPAMENTOS DE TELECOMUNICAÇÃO
1.2.1 |  |  |  | F | 32 | 10 | 000 | 000 | FORNECIMENTO DE SISTEMAS DE INFORMÁTICA (TI)
1.2.1.1 |  |  |  | F | 32 | 10 | 10 | 000 | FORNECIMENTO DE INFRAESTRURA
1.2.1.1.1 | 60 | 32SA | PW-20 | F | 32 | 10 | 10 | 45 | DIO 24 FO, 1U, completo, pigtails, padrão 19", conectores E2000, Kit bandeja de emenda - Conforme FD-6027SA-K-00002 | un | [5 empty] | 1 | 0%
1.2.1.1.2 | 60 | 32SA | PW-21 | F | 32 | 10 | 10 | 45 | DIO 24 FO, 1U, completo, pigtails, padrão 19", conectores E2000, Kit bandeja de emenda - Conforme FD-6027SA-K-00002 | un | [5 empty] | 1 | 0%
1.2.1.1.3 | 60 | 32SA | IT-004 | F | 32 | 10 | 10 | 90 | Ativo de Rede de Comunicação de Dados (Roteador, Switch, Conversor de Mídia, Repetidor, Outros -Registrador Eletrônico de Ponto ) - Conforme FD-6027SA-K-00001 | un | [5 empty] | 1 | 0%
1.2.1.1.4 | 60 | 32SA | IT-005 | F | 32 | 10 | 10 | 90 | Ativo de Rede de Comunicação de Dados (Roteador, Switch, Conversor de Mídia, Repetidor, Outros -Registrador Eletrônico de Ponto ) - Conforme FD-6027SA-K-00001 | un | [5 empty] | 1 | 0%
1.2.1.1.5 | 60 | 32SA | PW-22 | F | 32 | 10 | 10 | 100 | Patch panel, 24 portas - categoria 6 - Conforme FD-6027SA-K-00002 | un | [5 empty] | 1 | 0%
1.2.1.1.6 | 60 | 32SA | PW-23 | F | 32 | 10 | 10 | 100 | Patch panel, 24 portas - categoria 6 - Conforme FD-6027SA-K-00002 | un | [5 empty] | 1 | 0%
1.2.2 |  |  |  | F | 32 | 40 | 000 | 000 | FORNECIMENTO DE SISTEMA DE COMUNICAÇÃO
1.2.2.1 |  |  |  | F | 32 | 40 | 025 | 000 | FORNECIMENTO DE TELEFONE
1.2.2.1.1 | 60 | 32SA | IT-002 | F | 32 | 40 | 25 | 10 | Telefone com interface ethernet RJ-45 PoE, duas portas de switch integrada e suporte para instalação em parede - Conforme FD-6027SA-K-00003. | un | [5 empty] | 1 | 0%
1.2.3 |  |  |  | F | 32 | 61 | 000 | 000 | FORNECIMENTO DE SISTEMA DE CONTROLE DE ACESSO
1.2.3.1 |  |  |  | F | 32 | 61 | 001 | 000 | FORNECIMENTO DE EQUIPAMENTOS, ACESSÓRIOS E CONECTORES PARA O SISTEMA DE CONTROLE DE ACESSO
1.2.3.1.1 | 60 | 32SA | PB-04 | F | 32 | 61 | 001 | 1 | Painel tipo quadro de abrigo, IP-54 com chave fixação em parede para abrigo de placas de controle de acesso - Conforme FD-6027SA-K-00001. | un | [5 empty] | 1 | 0%
1.2.3.1.2 | 60 | 32SA | - | F | 32 | 61 | 001 | 2 | Placa gerenciadora - Conforme FD-6027SA-K-00001. | un | [5 empty] | 1 | 0%
1.2.3.1.3 | 60 | 32SA | - | F | 32 | 61 | 001 | 3 | Fechadura - Conforme FD-6027SA-K-00001. | un | [5 empty] | 1 | 0%
1.2.3.1.4 | 60 | 32SA | - | F | 32 | 61 | 001 | 4 | Barra antipânico com microswitch - Conforme FD-6027SA-K-00001. | un | [5 empty] | 1 | 0%
1.2.3.1.5 | 60 | 32SA | - | F | 32 | 61 | 001 | 6 | Dispositivo de emergência tipo "quebre o vidro"- Conforme FD-6027SA-K-00001. | un | [5 empty] | 1 | 0%
1.2.3.1.6 | 60 | 32SA | - | F | 32 | 61 | 001 | 7 | Leitor de cartões tipo smart card RFID Wiegand- Conforme FD-6027SA-K-00001. | un | [5 empty] | 2 | 0%

## 6033SA
[17 empty] | CLASSIFICAÇÃO |  | RELOCAÇÃO OFICINA DO SALOBO B0154
INTERNO
PROJETO BÁSICO | [18 empty] | Nº VALE: | PÁGINA
INSTALAÇÕES DE APOIO INDUSTRIAL | [18 empty] | PQ-6027SA-K-00001
GERAL DA NOVA OFICINA | [18 empty] | Nº (CONTRATADA) | REV.
RELOCAÇÃO OFICINA DO SALOBO - TELECOMUNICAÇÕES | [18 empty] | P.017853-08821-2-TL-PQ-001 | A
PLANILHA DE QUANTIDADES - PF-0401
ITEM | EAP |  | Nº do Ativo | CÓD. ATIVIDADE |  |  |  |  | DESCRIÇÃO DAS ATIVIDADES | UNID. | CRITÉRIO DE MEDIÇÃO |  |  |  |  | QUANTIDADE | PROVISÃO DE ENGENHARIA E PERDAS | NCM TEC | PREÇO
| Área | SubÁrea |  | K | TT | UU | VVV | WWW |  |  | CMS | K | TT | UU | Seq |  |  |  | UNITÁRIO (R$) | TOTAL (R$) | PLANEJAMENTO CWP
| XX | YY | BBNN
1 |  |  |  | F | 00 | 00 | 000 | 000 | FORNECIMENTO DE EQUIPAMENTOS E COMPONENTES ELETROMECÂNICOS
1.1 |  |  |  | F | 10 | 00 | 000 | 000 | PROJETOS
1.1.1 |  |  |  | F | 10 | 86 | 000 | 000 | FORNECIMENTO DE SISTEMAS DE CONTROLE E COMBATE DE INCEÊNDIO
1.1.1.1 |  |  |  | F | 10 | 86 | 020 | 000 | SISTEMAS DE COMBATE A INCÊNDIO
1.1.1.1.1 | 60 | 33SA | ST-01 | F | 10 | 86 | 20 | 5 | Sistema de detecção e Alarme - Conforme FD-6027SA-K-00005 | cj | [5 empty] | 1 | 0%
2 |  |  |  | F | 00 | 00 | 000 | 000 | FORNECIMENTO DE EQUIPAMENTOS E COMPONENTES ELÉTRICOS
2.1 |  |  |  | F | 30 | 00 | 000 | 000 | FORNECIMENTO DE EQUIPAMENTOS AUTOMAÇÃO E CONTROLE
2.1.1 |  |  |  | F | 30 | 10 | 000 | 000 | FORNECIMENTO DE SISTEMA DE CONTROLE E SUPERVISÃO (CLP/SCADA, SDCD)
2.1.1.1 |  |  |  | F | 30 | 10 | 015 | 000 | FORNECIMENTO DE EQUIPAMENTO DE COMUNICAÇÃO - ROTEADOR, SWITCH, BRIDGE, CONVERSOR DE MÍDIA, MODEM ÓTICO, REPETIDOR, RÁDIO, OUTROS
2.1.1.1.1 | 60 | 33SA | SW-20 | F | 30 | 10 | 015 | 5 | Switch Ethernet - Conforme FD-6027SA-K-00003 | un | [5 empty] | 1 | 0%
2.1.1.1.2 | 60 | 33SA | PB-02 | F | 30 | 10 | 015 | 30 | Rack padrão 19 - Conforme FD-6027SA-K-00002 | un | [5 empty] | 1 | 0%
2.1.1.1.3 | 60 | 33SA | PB-03 | F | 30 | 10 | 015 | 30 | Rack padrão 19 - Conforme FD-6027SA-K-00002 | un | [5 empty] | 1 | 0%
2.1.2 |  |  |  | F | 30 | 30 | 000 | 000 | FORNECIMENTO DE SISTEMAS DE CIRCUITO FECHADO DE TV - CFTV
2.1.2.1 |  |  |  | F | 30 | 30 | 005 | 000 | FORNECIMENTO DE CÂMERAS DE VÍDEO
2.1.2.1.1 | 60 | 33SA | UV-01 | F | 30 | 30 | 005 | 010 | Câmera Fixa - Conforme FD-6027SA-K-00001 | un | [5 empty] | 1 | 0%
2.2 |  |  |  | F | 32 | 00 | 000 | 000 | FORNECIMENTO DE EQUIPAMENTOS DE TELECOMUNICAÇÃO
2.2.1 |  |  |  | F | 32 | 10 | 000 | 000 | FORNECIMENTO DE SISTEMAS DE INFORMÁTICA (TI)
2.2.1.1 |  |  |  | F | 32 | 10 | 10 | 000 | FORNECIMENTO DE INFRAESTRURA
2.2.1.1.1 | 60 | 33SA | PW-20 | F | 32 | 10 | 10 | 45 | DIO 24 FO, 1U, completo, pigtails, padrão 19", conectores E2000, Kit bandeja de emenda - Conforme FD-6027SA-K-00002 | un | [5 empty] | 1 | 0%
2.2.1.1.2 | 60 | 33SA | PW-21 | F | 32 | 10 | 10 | 45 | DIO 24 FO, 1U, completo, pigtails, padrão 19", conectores E2000, Kit bandeja de emenda - Conforme FD-6027SA-K-00002 | un | [5 empty] | 1 | 0%
2.2.1.1.3 | 60 | 33SA | PW-30 | F | 32 | 10 | 10 | 45 | DIO 24 FO, 1U, completo, pigtails, padrão 19", conectores E2000, Kit bandeja de emenda - Conforme FD-6027SA-K-00002 | un | [5 empty] | 1 | 0%
2.2.1.1.4 | 60 | 33SA | PW-31 | F | 32 | 10 | 10 | 45 | DIO 24 FO, 1U, completo, pigtails, padrão 19", conectores E2000, Kit bandeja de emenda - Conforme FD-6027SA-K-00002 | un | [5 empty] | 1 | 0%
2.2.1.1.5 | 60 | 33SA | IT-005 | F | 32 | 10 | 10 | 90 | Ativo de Rede de Comunicação de Dados (Roteador, Switch, Conversor de Mídia, Repetidor, Outros -Registrador Eletrônico de Ponto ) - Conforme FD-6027SA-K-00001 | un | [5 empty] | 1 | 0%
2.2.1.1.6 | 60 | 33SA | PW-22 | F | 32 | 10 | 10 | 100 | Patch panel, 24 portas - categoria 6 - Conforme FD-6027SA-K-00002 | un | [5 empty] | 1 | 0%
2.2.1.1.7 | 60 | 33SA | PW-23 | F | 32 | 10 | 10 | 100 | Patch panel, 24 portas - categoria 6 - Conforme FD-6027SA-K-00002 | un | [5 empty] | 1 | 0%
2.2.2 |  |  |  | F | 32 | 40 | 000 | 000 | FORNECIMENTO DE SISTEMA DE COMUNICAÇÃO
2.2.2.1 |  |  |  | F | 32 | 40 | 025 | 000 | FORNECIMENTO DE TELEFONE
2.2.2.1.1 | 60 | 33SA | IT-002 | F | 32 | 40 | 25 | 10 | Telefone com interface ethernet RJ-45 PoE, duas portas de switch integrada e suporte para instalação em parede - Conforme FD-6027SA-K-00003. | un | [5 empty] | 1 | 0%
2.2.3 |  |  |  | F | 32 | 61 | 000 | 000 | FORNECIMENTO DE SISTEMA DE CONTROLE DE ACESSO
2.2.3.1 |  |  |  | F | 32 | 61 | 001 | 000 | FORNECIMENTO DE EQUIPAMENTOS, ACESSÓRIOS E CONECTORES PARA O SISTEMA DE CONTROLE DE ACESSO
2.2.3.1.1 | 60 | 33SA | PB-04 | F | 32 | 61 | 001 | 1 | Painel tipo quadro de abrigo, IP-54 com chave fixação em parede para abrigo de placas de controle de acesso - Conforme FD-6027SA-K-00001. | un | [5 empty] | 1 | 0%
2.2.3.1.2 | 60 | 33SA | - | F | 32 | 61 | 001 | 2 | Placa gerenciadora - Conforme FD-6027SA-K-00001. | un | [5 empty] | 1 | 0%
2.2.3.1.3 | 60 | 33SA | - | F | 32 | 61 | 001 | 3 | Fechadura - Conforme FD-6027SA-K-00001. | un | [5 empty] | 1 | 0%
2.2.3.1.4 | 60 | 33SA | - | F | 32 | 61 | 001 | 4 | Barra antipânico com microswitch - Conforme FD-6027SA-K-00001. | un | [5 empty] | 1 | 0%
2.2.3.1.5 | 60 | 33SA | - | F | 32 | 61 | 001 | 6 | Dispositivo de emergência tipo "quebre o vidro"- Conforme FD-6027SA-K-00001. | un | [5 empty] | 1 | 0%
2.2.3.1.6 | 60 | 33SA | - | F | 32 | 61 | 001 | 7 | Leitor de cartões tipo smart card RFID Wiegand- Conforme FD-6027SA-K-00001. | un | [5 empty] | 2 | 0%

## 6038SA
[17 empty] | CLASSIFICAÇÃO |  | RELOCAÇÃO OFICINA DO SALOBO B0154
INTERNO
PROJETO BÁSICO | [18 empty] | Nº VALE: | PÁGINA
INSTALAÇÕES DE APOIO INDUSTRIAL | [18 empty] | PQ-6027SA-K-00001
GERAL DA NOVA OFICINA | [18 empty] | Nº (CONTRATADA) | REV.
RELOCAÇÃO OFICINA DO SALOBO - TELECOMUNICAÇÕES | [18 empty] | P.017853-08821-2-TL-PQ-001 | A
PLANILHA DE QUANTIDADES - PF-0401
ITEM | EAP |  | Nº do Ativo | CÓD. ATIVIDADE |  |  |  |  | DESCRIÇÃO DAS ATIVIDADES | UNID. | CRITÉRIO DE MEDIÇÃO |  |  |  |  | QUANTIDADE | PROVISÃO DE ENGENHARIA E PERDAS | NCM TEC | PREÇO
| Área | SubÁrea |  | K | TT | UU | VVV | WWW |  |  | CMS | K | TT | UU | Seq |  |  |  | UNITÁRIO (R$) | TOTAL (R$) | PLANEJAMENTO CWP
| XX | YY | BBNN
1 |  |  |  | F | 00 | 00 | 000 | 000 | FORNECIMENTO DE EQUIPAMENTOS E COMPONENTES ELETROMECÂNICOS
1.1 |  |  |  | F | 10 | 00 | 000 | 000 | PROJETOS
1.1.1 |  |  |  | F | 10 | 86 | 000 | 000 | FORNECIMENTO DE SISTEMAS DE CONTROLE E COMBATE DE INCEÊNDIO
1.1.1.1 |  |  |  | F | 10 | 86 | 020 | 000 | SISTEMAS DE COMBATE A INCÊNDIO
1.1.1.1.1 | 60 | 38SA | ST-01 | F | 10 | 86 | 20 | 5 | Sistema de detecção e Alarme - Conforme FD-6027SA-K-00005 | cj | [5 empty] | 1 | 0%
2 |  |  |  | F | 00 | 00 | 000 | 000 | FORNECIMENTO DE EQUIPAMENTOS E COMPONENTES ELÉTRICOS
2.1 |  |  |  | F | 30 | 00 | 000 | 000 | FORNECIMENTO DE EQUIPAMENTOS AUTOMAÇÃO E CONTROLE
2.1.1 |  |  |  | F | 30 | 10 | 000 | 000 | FORNECIMENTO DE SISTEMA DE CONTROLE E SUPERVISÃO (CLP/SCADA, SDCD)
2.1.1.1 |  |  |  | F | 30 | 10 | 015 | 000 | FORNECIMENTO DE EQUIPAMENTO DE COMUNICAÇÃO - ROTEADOR, SWITCH, BRIDGE, CONVERSOR DE MÍDIA, MODEM ÓTICO, REPETIDOR, RÁDIO, OUTROS
2.1.1.1.1 | 60 | 38SA | SW-20 | F | 30 | 10 | 015 | 5 | Switch Ethernet - Conforme FD-6027SA-K-00003 | un | [5 empty] | 1 | 0%
2.1.1.1.2 | 60 | 38SA | SW-21 | F | 30 | 10 | 015 | 5 | Switch Ethernet - Conforme FD-6027SA-K-00003 | un | [5 empty] | 1 | 0%
2.1.1.1.3 | 60 | 38SA | PB-02 | F | 30 | 10 | 015 | 30 | Rack padrão 19 - Conforme FD-6027SA-K-00002 | un | [5 empty] | 1 | 0%
2.1.1.1.4 | 60 | 38SA | PB-03 | F | 30 | 10 | 015 | 30 | Rack padrão 19 - Conforme FD-6027SA-K-00002 | un | [5 empty] | 1 | 0%
2.1.2 |  |  |  | F | 30 | 30 | 000 | 000 | FORNECIMENTO DE SISTEMAS DE CIRCUITO FECHADO DE TV - CFTV
2.1.2.1 |  |  |  | F | 30 | 30 | 005 | 000 | FORNECIMENTO DE CÂMERAS DE VÍDEO
2.1.2.1.1 | 60 | 38SA | UV-01 | F | 30 | 30 | 005 | 010 | Câmera Fixa - Conforme FD-6027SA-K-00001 | un | [5 empty] | 1 | 0%
2.1.2.1.2 | 60 | 38SA | UV-02 | F | 30 | 30 | 005 | 010 | Câmera Fixa - Conforme FD-6027SA-K-00001 | un | [5 empty] | 1 | 0%
2.2 |  |  |  | F | 32 | 00 | 000 | 000 | FORNECIMENTO DE EQUIPAMENTOS DE TELECOMUNICAÇÃO
2.2.1 |  |  |  | F | 32 | 10 | 000 | 000 | FORNECIMENTO DE SISTEMAS DE INFORMÁTICA (TI)
2.2.1.1 |  |  |  | F | 32 | 10 | 10 | 000 | FORNECIMENTO DE INFRAESTRURA
2.2.1.1.1 | 60 | 38SA | PW-20 | F | 32 | 10 | 10 | 45 | DIO 24 FO, 1U, completo, pigtails, padrão 19", conectores E2000, Kit bandeja de emenda - Conforme FD-6027SA-K-00002 | un | [5 empty] | 1 | 0%
2.2.1.1.2 | 60 | 38SA | PW-21 | F | 32 | 10 | 10 | 45 | DIO 24 FO, 1U, completo, pigtails, padrão 19", conectores E2000, Kit bandeja de emenda - Conforme FD-6027SA-K-00002 | un | [5 empty] | 1 | 0%
2.2.1.1.3 | 60 | 38SA | PW-30 | F | 32 | 10 | 10 | 45 | DIO 24 FO, 1U, completo, pigtails, padrão 19", conectores E2000, Kit bandeja de emenda - Conforme FD-6027SA-K-00002 | un | [5 empty] | 1 | 0%
2.2.1.1.4 | 60 | 38SA | IT-53 | F | 32 | 10 | 10 | 90 | Ativo de Rede de Comunicação de Dados (Roteador, Switch, Conversor de Mídia, Repetidor, Outros - Estação de conferência) - Conforme FD-6027SA-K-00003 | un | [5 empty] | 1 | 0%
2.2.1.1.5 | 60 | 38SA | IT-54 | F | 32 | 10 | 10 | 90 | Ativo de Rede de Comunicação de Dados (Roteador, Switch, Conversor de Mídia, Repetidor, Outros - Estação de conferência) - Conforme FD-6027SA-K-00003 | un | [5 empty] | 1 | 0%
2.2.1.1.6 | 60 | 38SA | IT-55 | F | 32 | 10 | 10 | 90 | Ativo de Rede de Comunicação de Dados (Roteador, Switch, Conversor de Mídia, Repetidor, Outros - Estação de conferência) - Conforme FD-6027SA-K-00003 | un | [5 empty] | 1 | 0%
2.2.1.1.7 | 60 | 38SA | IT-56 | F | 32 | 10 | 10 | 90 | Ativo de Rede de Comunicação de Dados (Roteador, Switch, Conversor de Mídia, Repetidor, Outros - Estação de conferência) - Conforme FD-6027SA-K-00003 | un | [5 empty] | 1 | 0%
2.2.1.1.5 | 60 | 38SA | IT-57 | F | 32 | 10 | 10 | 90 | Ativo de Rede de Comunicação de Dados (Roteador, Switch, Conversor de Mídia, Repetidor, Outros -Registrador Eletrônico de Ponto ) - Conforme FD-6027SA-K-00001 | un | [5 empty] | 1 | 0%
2.2.1.1.5 | 60 | 38SA | IT-58 | F | 32 | 10 | 10 | 90 | Ativo de Rede de Comunicação de Dados (Roteador, Switch, Conversor de Mídia, Repetidor, Outros -Registrador Eletrônico de Ponto ) - Conforme FD-6027SA-K-00001 | un | [5 empty] | 1 | 0%
2.2.1.1.8 | 60 | 38SA | PW-22 | F | 32 | 10 | 10 | 100 | Patch panel, 24 portas - categoria 6 - Conforme FD-6027SA-K-00002 | un | [5 empty] | 1 | 0%
2.2.1.1.9 | 60 | 38SA | PW-23 | F | 32 | 10 | 10 | 100 | Patch panel, 24 portas - categoria 6 - Conforme FD-6027SA-K-00002 | un | [5 empty] | 1 | 0%
2.2.1.1.10 | 60 | 38SA | PW-24 | F | 32 | 10 | 10 | 100 | Patch panel, 24 portas - categoria 6 - Conforme FD-6027SA-K-00002 | un | [5 empty] | 1 | 0%
2.2.1.1.11 | 60 | 38SA | PW-25 | F | 32 | 10 | 10 | 100 | Patch panel, 24 portas - categoria 6 - Conforme FD-6027SA-K-00002 | un | [5 empty] | 1 | 0%
2.2.2 |  |  |  | F | 32 | 40 | 000 | 000 | FORNECIMENTO DE SISTEMA DE COMUNICAÇÃO
2.2.2.1 |  |  |  | F | 32 | 40 | 025 | 000 | FORNECIMENTO DE TELEFONE
2.2.2.1.1 | 60 | 38SA | IT-033 | F | 32 | 40 | 25 | 10 | Telefone com interface ethernet RJ-45 PoE, duas portas de switch integrada e suporte para instalação em parede - Conforme FD-6027SA-K-00003. | un | [5 empty] | 1 | 0%
2.2.2.1.2 | 60 | 38SA | IT-034 | F | 32 | 40 | 25 | 10 | Telefone com interface ethernet RJ-45 PoE, duas portas de switch integrada e suporte para instalação em parede - Conforme FD-6027SA-K-00003. | un | [5 empty] | 1 | 0%
2.2.2.1.3 | 60 | 38SA | IT-035 | F | 32 | 40 | 25 | 10 | Telefone com interface ethernet RJ-45 PoE, duas portas de switch integrada e suporte para instalação em parede - Conforme FD-6027SA-K-00003. | un | [5 empty] | 1 | 0%
2.2.2.1.4 | 60 | 38SA | IT-036 | F | 32 | 40 | 25 | 10 | Telefone com interface ethernet RJ-45 PoE, duas portas de switch integrada e suporte para instalação em parede - Conforme FD-6027SA-K-00003. | un | [5 empty] | 1 | 0%
2.2.2.1.5 | 60 | 38SA | IT-037 | F | 32 | 40 | 25 | 10 | Telefone com interface ethernet RJ-45 PoE, duas portas de switch integrada e suporte para instalação em parede - Conforme FD-6027SA-K-00003. | un | [5 empty] | 1 | 0%
2.2.2.1.6 | 60 | 38SA | IT-038 | F | 32 | 40 | 25 | 10 | Telefone com interface ethernet RJ-45 PoE, duas portas de switch integrada e suporte para instalação em parede - Conforme FD-6027SA-K-00003. | un | [5 empty] | 1 | 0%
2.2.2.1.7 | 60 | 38SA | IT-039 | F | 32 | 40 | 25 | 10 | Telefone com interface ethernet RJ-45 PoE, duas portas de switch integrada e suporte para instalação em parede - Conforme FD-6027SA-K-00003. | un | [5 empty] | 1 | 0%
2.2.2.1.8 | 60 | 38SA | IT-040 | F | 32 | 40 | 25 | 10 | Telefone com interface ethernet RJ-45 PoE, duas portas de switch integrada e suporte para instalação em parede - Conforme FD-6027SA-K-00003. | un | [5 empty] | 1 | 0%
2.2.2.1.9 | 60 | 38SA | IT-041 | F | 32 | 40 | 25 | 10 | Telefone com interface ethernet RJ-45 PoE, duas portas de switch integrada e suporte para instalação em parede - Conforme FD-6027SA-K-00003. | un | [5 empty] | 1 | 0%
2.2.2.1.10 | 60 | 38SA | IT-042 | F | 32 | 40 | 25 | 10 | Telefone com interface ethernet RJ-45 PoE, duas portas de switch integrada e suporte para instalação em parede - Conforme FD-6027SA-K-00003. | un | [5 empty] | 1 | 0%
2.2.2.1.11 | 60 | 38SA | IT-043 | F | 32 | 40 | 25 | 10 | Telefone com interface ethernet RJ-45 PoE, duas portas de switch integrada e suporte para instalação em parede - Conforme FD-6027SA-K-00003. | un | [5 empty] | 1 | 0%
2.2.2.1.12 | 60 | 38SA | IT-044 | F | 32 | 40 | 25 | 10 | Telefone com interface ethernet RJ-45 PoE, duas portas de switch integrada e suporte para instalação em parede - Conforme FD-6027SA-K-00003. | un | [5 empty] | 1 | 0%
2.2.2.1.13 | 60 | 38SA | IT-045 | F | 32 | 40 | 25 | 10 | Telefone com interface ethernet RJ-45 PoE, duas portas de switch integrada e suporte para instalação em parede - Conforme FD-6027SA-K-00003. | un | [5 empty] | 1 | 0%
2.2.2.1.14 | 60 | 38SA | IT-046 | F | 32 | 40 | 25 | 10 | Telefone com interface ethernet RJ-45 PoE, duas portas de switch integrada e suporte para instalação em parede - Conforme FD-6027SA-K-00003. | un | [5 empty] | 1 | 0%
2.2.2.1.15 | 60 | 38SA | IT-047 | F | 32 | 40 | 25 | 10 | Telefone com interface ethernet RJ-45 PoE, duas portas de switch integrada e suporte para instalação em parede - Conforme FD-6027SA-K-00003. | un | [5 empty] | 1 | 0%
2.2.2.1.16 | 60 | 38SA | IT-048 | F | 32 | 40 | 25 | 10 | Telefone com interface ethernet RJ-45 PoE, duas portas de switch integrada e suporte para instalação em parede - Conforme FD-6027SA-K-00003. | un | [5 empty] | 1 | 0%
2.2.3 |  |  |  | F | 32 | 61 | 000 | 000 | FORNECIMENTO DE SISTEMA DE CONTROLE DE ACESSO
2.2.3.1 |  |  |  | F | 32 | 61 | 001 | 000 | FORNECIMENTO DE EQUIPAMENTOS, ACESSÓRIOS E CONECTORES PARA O SISTEMA DE CONTROLE DE ACESSO
2.2.3.1.1 | 60 | 38SA | PB-04 | F | 32 | 61 | 001 | 1 | Painel tipo quadro de abrigo, IP-54 com chave fixação em parede para abrigo de placas de controle de acesso - Conforme FD-6027SA-K-00001. | un | [5 empty] | 1 | 0%
2.2.3.1.2 | 60 | 38SA | - | F | 32 | 61 | 001 | 2 | Placa gerenciadora - Conforme FD-6027SA-K-00001. | un | [5 empty] | 1 | 0%
2.2.3.1.3 | 60 | 38SA | - | F | 32 | 61 | 001 | 3 | Fechadura - Conforme FD-6027SA-K-00001. | un | [5 empty] | 1 | 0%
2.2.3.1.4 | 60 | 38SA | - | F | 32 | 61 | 001 | 4 | Barra antipânico com microswitch - Conforme FD-6027SA-K-00001. | un | [5 empty] | 1 | 0%
2.2.3.1.5 | 60 | 38SA | - | F | 32 | 61 | 001 | 6 | Dispositivo de emergência tipo "quebre o vidro"- Conforme FD-6027SA-K-00001. | un | [5 empty] | 1 | 0%
2.2.3.1.6 | 60 | 38SA | - | F | 32 | 61 | 001 | 7 | Leitor de cartões tipo smart card RFID Wiegand- Conforme FD-6027SA-K-00001. | un | [5 empty] | 2 | 0%

## 6042SA
[17 empty] | CLASSIFICAÇÃO |  | RELOCAÇÃO OFICINA DO SALOBO B0154
INTERNO
PROJETO BÁSICO | [18 empty] | Nº VALE: | PÁGINA
INSTALAÇÕES DE APOIO INDUSTRIAL | [18 empty] | PQ-6027SA-K-00001
GERAL DA NOVA OFICINA | [18 empty] | Nº (CONTRATADA) | REV.
RELOCAÇÃO OFICINA DO SALOBO - TELECOMUNICAÇÕES | [18 empty] | P.017853-08821-2-TL-PQ-001 | A
PLANILHA DE QUANTIDADES - PF-0401
ITEM | EAP |  | Nº do Ativo | CÓD. ATIVIDADE |  |  |  |  | DESCRIÇÃO DAS ATIVIDADES | UNID. | CRITÉRIO DE MEDIÇÃO |  |  |  |  | QUANTIDADE | PROVISÃO DE ENGENHARIA E PERDAS | NCM TEC | PREÇO
| Área | SubÁrea |  | K | TT | UU | VVV | WWW |  |  | CMS | K | TT | UU | Seq |  |  |  | UNITÁRIO (R$) | TOTAL (R$) | PLANEJAMENTO CWP
| XX | YY | BBNN
1 |  |  |  | F | 00 | 00 | 000 | 000 | FORNECIMENTO DE EQUIPAMENTOS E COMPONENTES ELETROMECÂNICOS
1.1 |  |  |  | F | 10 | 00 | 000 | 000 | PROJETOS
1.1.1 |  |  |  | F | 10 | 86 | 000 | 000 | FORNECIMENTO DE SISTEMAS DE CONTROLE E COMBATE DE INCEÊNDIO
1.1.1.1 |  |  |  | F | 10 | 86 | 020 | 000 | SISTEMAS DE COMBATE A INCÊNDIO
1.1.1.1.1 | 60 | 42SA | ST-01 | F | 10 | 86 | 20 | 5 | Sistema de detecção e Alarme - Conforme FD-6027SA-K-00005 | cj | [5 empty] | 1 | 0%
1.1.1.1.1 | 60 | 42SA | ST-02 | F | 10 | 86 | 20 | 5 | Sistema de detecção e Alarme - Conforme FD-6027SA-K-00005 | cj | [5 empty] | 1 | 0%
1.1.1.1.1 | 60 | 42SA | ST-03 | F | 10 | 86 | 20 | 5 | Sistema de detecção e Alarme - Conforme FD-6027SA-K-00005 | cj | [5 empty] | 1 | 0%
1.1.1.1.1 | 60 | 42SA | ST-04 | F | 10 | 86 | 20 | 5 | Sistema de detecção e Alarme - Conforme FD-6027SA-K-00005 | cj | [5 empty] | 1 | 0%
1.1.1.1.1 | 60 | 42SA | ST-05 | F | 10 | 86 | 20 | 5 | Sistema de detecção e Alarme - Conforme FD-6027SA-K-00005 | cj | [5 empty] | 1 | 0%
1.1.1.1.1 | 60 | 42SA | ST-06 | F | 10 | 86 | 20 | 5 | Sistema de detecção e Alarme - Conforme FD-6027SA-K-00005 | cj | [5 empty] | 1 | 0%
1.1.1.1.1 | 60 | 42SA | ST-07 | F | 10 | 86 | 20 | 5 | Sistema de detecção e Alarme - Conforme FD-6027SA-K-00005 | cj | [5 empty] | 1 | 0%
2 |  |  |  | F | 00 | 00 | 000 | 000 | FORNECIMENTO DE EQUIPAMENTOS E COMPONENTES ELÉTRICOS
2.1 |  |  |  | F | 30 | 00 | 000 | 000 | FORNECIMENTO DE EQUIPAMENTOS AUTOMAÇÃO E CONTROLE
2.1.1 |  |  |  | F | 30 | 10 | 000 | 000 | FORNECIMENTO DE SISTEMA DE CONTROLE E SUPERVISÃO (CLP/SCADA, SDCD)
2.1.1.1 |  |  |  | F | 30 | 10 | 015 | 000 | FORNECIMENTO DE EQUIPAMENTO DE COMUNICAÇÃO - ROTEADOR, SWITCH, BRIDGE, CONVERSOR DE MÍDIA, MODEM ÓTICO, REPETIDOR, RÁDIO, OUTROS
2.1.1.1.1 | 60 | 42SA | SW-20 | F | 30 | 10 | 015 | 5 | Switch Ethernet - Conforme FD-6027SA-K-00003 | un | [5 empty] | 1 | 0%
2.1.1.1.2 | 60 | 42SA | SW-21 | F | 30 | 10 | 015 | 5 | Switch Ethernet - Conforme FD-6027SA-K-00003 | un | [5 empty] | 1 | 0%
2.1.1.1.3 | 60 | 42SA | PB-02 | F | 30 | 10 | 015 | 30 | Rack padrão 19 - Conforme FD-6027SA-K-00002 | un | [5 empty] | 1 | 0%
2.1.1.1.4 | 60 | 42SA | PB-03 | F | 30 | 10 | 015 | 30 | Rack padrão 19 - Conforme FD-6027SA-K-00002 | un | [5 empty] | 1 | 0%
2.1.1.1.5 | 60 | 42SA | PB-04 | F | 30 | 30 | 20 | 31 | Painel de campo fabricado em aço carbono, grau de proteção IP54, instalação em parede, fonte de alimentação, cabos internos e demais acessórios.. - Conforme FD-6027SA-K-00002. | un | [5 empty] | 1 | 0%
2.1.1.1.6 | 60 | 42SA | PB-05 | F | 30 | 30 | 20 | 1 | Painel de campo fabricado em aço carbono, grau de proteção IP54, instalação em parede, fonte de alimentação, cabos internos e demais acessórios.. - Conforme FD-6027SA-K-00002. | un | [5 empty] | 1 | 0%
2.1.1.1.7 | 60 | 42SA | PB-06 | F | 30 | 30 | 20 | 1 | Painel de campo fabricado em aço carbono, grau de proteção IP54, instalação em parede, fonte de alimentação, cabos internos e demais acessórios.. - Conforme FD-6027SA-K-00002. | un | [5 empty] | 1 | 0%
2.1.1.1.8 | 60 | 42SA | PB-07 | F | 30 | 30 | 20 | 1 | Painel de campo fabricado em aço carbono, grau de proteção IP54, instalação em parede, fonte de alimentação, cabos internos e demais acessórios.. - Conforme FD-6027SA-K-00002. | un | [5 empty] | 1 | 0%
2.1.1.1.9 | 60 | 42SA | PB-08 | F | 30 | 30 | 20 | 1 | Painel de campo fabricado em aço carbono, grau de proteção IP54, instalação em parede, fonte de alimentação, cabos internos e demais acessórios.. - Conforme FD-6027SA-K-00002. | un | [5 empty] | 1 | 0%
2.1.1.1.10 | 60 | 42SA | PB-09 | F | 30 | 30 | 20 | 1 | Painel de campo fabricado em aço carbono, grau de proteção IP54, instalação em parede, fonte de alimentação, cabos internos e demais acessórios.. - Conforme FD-6027SA-K-00002. | un | [5 empty] | 1 | 0%
2.1.1.1.11 | 60 | 42SA | PB-10 | F | 30 | 30 | 20 | 1 | Painel de campo fabricado em aço carbono, grau de proteção IP54, instalação em parede, fonte de alimentação, cabos internos e demais acessórios.. - Conforme FD-6027SA-K-00002. | un | [5 empty] | 1 | 0%
2.2 |  |  |  | F | 32 | 00 | 000 | 000 | FORNECIMENTO DE EQUIPAMENTOS DE TELECOMUNICAÇÃO
2.2.1 |  |  |  | F | 32 | 10 | 000 | 000 | FORNECIMENTO DE SISTEMAS DE INFORMÁTICA (TI)
2.2.1.1 |  |  |  | F | 32 | 10 | 10 | 000 | FORNECIMENTO DE INFRAESTRURA
2.2.1.1.1 | 60 | 42SA | PW-20 | F | 32 | 10 | 10 | 45 | DIO 24 FO, 1U, completo, pigtails, padrão 19", conectores E2000, Kit bandeja de emenda - Conforme FD-6027SA-K-00002 | un | [5 empty] | 1 | 0%
2.2.1.1.2 | 60 | 42SA | PW-30 | F | 32 | 10 | 10 | 45 | DIO 24 FO, 1U, completo, pigtails, padrão 19", conectores E2000, Kit bandeja de emenda - Conforme FD-6027SA-K-00002 | un | [5 empty] | 1 | 0%
2.2.1.1.3 | 60 | 42SA | PW-31 | F | 32 | 10 | 10 | 45 | DIO 24 FO, 1U, completo, pigtails, padrão 19", conectores E2000, Kit bandeja de emenda - Conforme FD-6027SA-K-00002 | un | [5 empty] | 1 | 0%
2.2.1.1.4 | 60 | 42SA | PW-32 | F | 32 | 10 | 10 | 45 | DIO 24 FO, 1U, completo, pigtails, padrão 19", conectores E2000, Kit bandeja de emenda - Conforme FD-6027SA-K-00002 | un | [5 empty] | 1 | 0%
2.2.1.1.5 | 60 | 42SA | PW-33 | F | 32 | 10 | 10 | 45 | DIO 24 FO, 1U, completo, pigtails, padrão 19", conectores E2000, Kit bandeja de emenda - Conforme FD-6027SA-K-00002 | un | [5 empty] | 1 | 0%
2.2.1.1.6 | 60 | 42SA | PW-34 | F | 32 | 10 | 10 | 45 | DIO 24 FO, 1U, completo, pigtails, padrão 19", conectores E2000, Kit bandeja de emenda - Conforme FD-6027SA-K-00002 | un | [5 empty] | 1 | 0%
2.2.1.1.7 | 60 | 42SA | PW-35 | F | 32 | 10 | 10 | 45 | DIO 24 FO, 1U, completo, pigtails, padrão 19", conectores E2000, Kit bandeja de emenda - Conforme FD-6027SA-K-00002 | un | [5 empty] | 1 | 0%
2.2.1.1.8 | 60 | 42SA | PW-36 | F | 32 | 10 | 10 | 45 | DIO 24 FO, 1U, completo, pigtails, padrão 19", conectores E2000, Kit bandeja de emenda - Conforme FD-6027SA-K-00002 | un | [5 empty] | 1 | 0%
2.2.1.1.9 | 60 | 42SA | PW-37 | F | 32 | 10 | 10 | 45 | DIO 24 FO, 1U, completo, pigtails, padrão 19", conectores E2000, Kit bandeja de emenda - Conforme FD-6027SA-K-00002 | un | [5 empty] | 1 | 0%
2.2.1.1.10 | 60 | 42SA | PW-38 | F | 32 | 10 | 10 | 45 | DIO 24 FO, 1U, completo, pigtails, padrão 19", conectores E2000, Kit bandeja de emenda - Conforme FD-6027SA-K-00002 | un | [5 empty] | 1 | 0%
2.2.1.1.11 | 60 | 42SA | PW-39 | F | 32 | 10 | 10 | 45 | DIO 24 FO, 1U, completo, pigtails, padrão 19", conectores E2000, Kit bandeja de emenda - Conforme FD-6027SA-K-00002 | un | [5 empty] | 1 | 0%
2.2.1.1.12 | 60 | 42SA | PW-40 | F | 32 | 10 | 10 | 45 | DIO 24 FO, 1U, completo, pigtails, padrão 19", conectores E2000, Kit bandeja de emenda - Conforme FD-6027SA-K-00002 | un | [5 empty] | 1 | 0%
2.2.1.1.13 | 60 | 42SA | PW-41 | F | 32 | 10 | 10 | 45 | DIO 24 FO, 1U, completo, pigtails, padrão 19", conectores E2000, Kit bandeja de emenda - Conforme FD-6027SA-K-00002 | un | [5 empty] | 1 | 0%
2.2.1.1.14 | 60 | 42SA | PW-42 | F | 32 | 10 | 10 | 45 | DIO 24 FO, 1U, completo, pigtails, padrão 19", conectores E2000, Kit bandeja de emenda - Conforme FD-6027SA-K-00002 | un | [5 empty] | 1 | 0%
2.2.1.1.15 | 60 | 42SA | PW-43 | F | 32 | 10 | 10 | 45 | DIO 24 FO, 1U, completo, pigtails, padrão 19", conectores E2000, Kit bandeja de emenda - Conforme FD-6027SA-K-00002 | un | [5 empty] | 1 | 0%
2.2.1.1.16 | 60 | 42SA | PW-44 | F | 32 | 10 | 10 | 45 | DIO 24 FO, 1U, completo, pigtails, padrão 19", conectores E2000, Kit bandeja de emenda - Conforme FD-6027SA-K-00002 | un | [5 empty] | 1 | 0%
2.2.1.1.17 | 60 | 42SA | PW-45 | F | 32 | 10 | 10 | 45 | DIO 24 FO, 1U, completo, pigtails, padrão 19", conectores E2000, Kit bandeja de emenda - Conforme FD-6027SA-K-00002 | un | [5 empty] | 1 | 0%
2.2.1.1.18 | 60 | 42SA | IT-43 | F | 32 | 10 | 10 | 90 | Ativo de Rede de Comunicação de Dados (Roteador, Switch, Conversor de Mídia, Repetidor, Outros - Estação de conferência) - Conforme FD-6027SA-K-00003 | un | [5 empty] | 1 | 0%
2.2.1.1.19 | 60 | 42SA | PW-22 | F | 32 | 10 | 10 | 100 | Patch panel, 24 portas - categoria 6 - Conforme FD-6027SA-K-00002 | un | [5 empty] | 1 | 0%
2.2.1.1.20 | 60 | 42SA | PW-23 | F | 32 | 10 | 10 | 100 | Patch panel, 24 portas - categoria 6 - Conforme FD-6027SA-K-00002 | un | [5 empty] | 1 | 0%
2.2.1.1.21 | 60 | 42SA | PW-24 | F | 32 | 10 | 10 | 100 | Patch panel, 24 portas - categoria 6 - Conforme FD-6027SA-K-00002 | un | [5 empty] | 1 | 0%
2.2.1.1.22 | 60 | 42SA | PW-25 | F | 32 | 10 | 10 | 100 | Patch panel, 24 portas - categoria 6 - Conforme FD-6027SA-K-00002 | un | [5 empty] | 1 | 0%
2.2.2 |  |  |  | F | 32 | 40 | 000 | 000 | FORNECIMENTO DE SISTEMA DE COMUNICAÇÃO
2.2.2.1 |  |  |  | F | 32 | 40 | 025 | 000 | FORNECIMENTO DE TELEFONE
2.2.2.1.1 | 60 | 42SA | IT-027 | F | 32 | 40 | 25 | 10 | Telefone com interface ethernet RJ-45 PoE, duas portas de switch integrada e suporte para instalação em parede - Conforme FD-6027SA-K-00003. | un | [5 empty] | 1 | 0%
2.2.2.1.2 | 60 | 42SA | IT-028 | F | 32 | 40 | 25 | 10 | Telefone com interface ethernet RJ-45 PoE, duas portas de switch integrada e suporte para instalação em parede - Conforme FD-6027SA-K-00003. | un | [5 empty] | 1 | 0%
2.2.2.1.3 | 60 | 42SA | IT-029 | F | 32 | 40 | 25 | 10 | Telefone com interface ethernet RJ-45 PoE, duas portas de switch integrada e suporte para instalação em parede - Conforme FD-6027SA-K-00003. | un | [5 empty] | 1 | 0%
2.2.2.1.4 | 60 | 42SA | IT-030 | F | 32 | 40 | 25 | 10 | Telefone com interface ethernet RJ-45 PoE, duas portas de switch integrada e suporte para instalação em parede - Conforme FD-6027SA-K-00003. | un | [5 empty] | 1 | 0%
2.2.2.1.5 | 60 | 42SA | IT-031 | F | 32 | 40 | 25 | 10 | Telefone com interface ethernet RJ-45 PoE, duas portas de switch integrada e suporte para instalação em parede - Conforme FD-6027SA-K-00003. | un | [5 empty] | 1 | 0%
2.2.2.1.6 | 60 | 42SA | IT-032 | F | 32 | 40 | 25 | 10 | Telefone com interface ethernet RJ-45 PoE, duas portas de switch integrada e suporte para instalação em parede - Conforme FD-6027SA-K-00003. | un | [5 empty] | 1 | 0%
2.2.2.1.7 | 60 | 42SA | IT-033 | F | 32 | 40 | 25 | 10 | Telefone com interface ethernet RJ-45 PoE, duas portas de switch integrada e suporte para instalação em parede - Conforme FD-6027SA-K-00003. | un | [5 empty] | 1 | 0%
2.2.2.1.8 | 60 | 42SA | IT-034 | F | 32 | 40 | 25 | 10 | Telefone com interface ethernet RJ-45 PoE, duas portas de switch integrada e suporte para instalação em parede - Conforme FD-6027SA-K-00003. | un | [5 empty] | 1 | 0%
2.2.2.1.9 | 60 | 42SA | IT-035 | F | 32 | 40 | 25 | 10 | Telefone com interface ethernet RJ-45 PoE, duas portas de switch integrada e suporte para instalação em parede - Conforme FD-6027SA-K-00003. | un | [5 empty] | 1 | 0%
2.2.2.1.10 | 60 | 42SA | IT-036 | F | 32 | 40 | 25 | 10 | Telefone com interface ethernet RJ-45 PoE, duas portas de switch integrada e suporte para instalação em parede - Conforme FD-6027SA-K-00003. | un | [5 empty] | 1 | 0%
2.2.2.1.11 | 60 | 42SA | IT-037 | F | 32 | 40 | 25 | 10 | Telefone com interface ethernet RJ-45 PoE, duas portas de switch integrada e suporte para instalação em parede - Conforme FD-6027SA-K-00003. | un | [5 empty] | 1 | 0%
2.2.2.1.12 | 60 | 42SA | IT-038 | F | 32 | 40 | 25 | 10 | Telefone com interface ethernet RJ-45 PoE, duas portas de switch integrada e suporte para instalação em parede - Conforme FD-6027SA-K-00003. | un | [5 empty] | 1 | 0%
2.2.2.1.13 | 60 | 42SA | IT-039 | F | 32 | 40 | 25 | 10 | Telefone com interface ethernet RJ-45 PoE, duas portas de switch integrada e suporte para instalação em parede - Conforme FD-6027SA-K-00003. | un | [5 empty] | 1 | 0%
2.2.2.1.14 | 60 | 42SA | IT-040 | F | 32 | 40 | 25 | 10 | Telefone com interface ethernet RJ-45 PoE, duas portas de switch integrada e suporte para instalação em parede - Conforme FD-6027SA-K-00003. | un | [5 empty] | 1 | 0%
2.2.3 |  |  |  | F | 32 | 61 | 000 | 000 | FORNECIMENTO DE SISTEMA DE CONTROLE DE ACESSO
2.2.3.1 |  |  |  | F | 32 | 61 | 001 | 000 | FORNECIMENTO DE EQUIPAMENTOS, ACESSÓRIOS E CONECTORES PARA O SISTEMA DE CONTROLE DE ACESSO
2.2.3.1.1 | 60 | 42SA | PB-04 | F | 32 | 61 | 001 | 1 | Painel tipo quadro de abrigo, IP-54 com chave fixação em parede para abrigo de placas de controle de acesso - Conforme FD-6027SA-K-00001. | un | [5 empty] | 1 | 0%
2.2.3.1.2 | 60 | 42SA | - | F | 32 | 61 | 001 | 2 | Placa gerenciadora - Conforme FD-6027SA-K-00001. | un | [5 empty] | 1 | 0%
2.2.3.1.3 | 60 | 42SA | - | F | 32 | 61 | 001 | 3 | Fechadura - Conforme FD-6027SA-K-00001. | un | [5 empty] | 1 | 0%
2.2.3.1.4 | 60 | 42SA | - | F | 32 | 61 | 001 | 4 | Barra antipânico com microswitch - Conforme FD-6027SA-K-00001. | un | [5 empty] | 1 | 0%
2.2.3.1.5 | 60 | 42SA | - | F | 32 | 61 | 001 | 6 | Dispositivo de emergência tipo "quebre o vidro"- Conforme FD-6027SA-K-00001. | un | [5 empty] | 1 | 0%
2.2.3.1.6 | 60 | 42SA | - | F | 32 | 61 | 001 | 7 | Leitor de cartões tipo smart card RFID Wiegand- Conforme FD-6027SA-K-00001. | un | [5 empty] | 2 | 0%
2.2.3.1.7 | 60 | 42SA | ST-08 | F | 32 | 61 | 001 | 9 | Catraca bidirecional - Conforme FD-6027SA-K-00001. | un | [5 empty] | 1 | 0%
2.2.3.1.8 | 60 | 42SA | ST-09 | F | 32 | 61 | 001 | 9 | Catraca bidirecional - Conforme FD-6027SA-K-00001. | un | [5 empty] | 1 | 0%
2.2.3.1.9 | 60 | 42SA | ST-10 | F | 32 | 61 | 001 | 10 | Cancela rodoviária para controle de acesso de veículos, comunicação Ethernet/IP, alimentação elétrica 110/220Vca, fornecida com kit de montagem e acessórios (leitor de cartões NFC/RFID e dispositivo de sinalização visual) | un | [5 empty] | 1 | 0%
2.2.3.1.10 | 60 | 42SA | ST-11 | F | 32 | 61 | 001 | 10 | Cancela rodoviária para controle de acesso de veículos, comunicação Ethernet/IP, alimentação elétrica 110/220Vca, fornecida com kit de montagem e acessórios (leitor de cartões NFC/RFID e dispositivo de sinalização visual) | un | [5 empty] | 1 | 0%
2.2.3.1.11 | 60 | 42SA | ST-12 | F | 32 | 61 | 001 | 10 | Cancela rodoviária para controle de acesso de veículos, comunicação Ethernet/IP, alimentação elétrica 110/220Vca, fornecida com kit de montagem e acessórios (leitor de cartões NFC/RFID e dispositivo de sinalização visual) | un | [5 empty] | 1 | 0%
2.2.3.1.12 | 60 | 42SA | ST-13 | F | 32 | 61 | 001 | 10 | Cancela rodoviária para controle de acesso de veículos, comunicação Ethernet/IP, alimentação elétrica 110/220Vca, fornecida com kit de montagem e acessórios (leitor de cartões NFC/RFID e dispositivo de sinalização visual) | un | [5 empty] | 1 | 0%

## 6044SA
[17 empty] | CLASSIFICAÇÃO |  | RELOCAÇÃO OFICINA DO SALOBO B0154
INTERNO
PROJETO BÁSICO | [18 empty] | Nº VALE: | PÁGINA
INSTALAÇÕES DE APOIO INDUSTRIAL | [18 empty] | PQ-6027SA-K-00001
GERAL DA NOVA OFICINA | [18 empty] | Nº (CONTRATADA) | REV.
RELOCAÇÃO OFICINA DO SALOBO - TELECOMUNICAÇÕES | [18 empty] | P.017853-08821-2-TL-PQ-001 | A
PLANILHA DE QUANTIDADES - PF-0401
ITEM | EAP |  | Nº do Ativo | CÓD. ATIVIDADE |  |  |  |  | DESCRIÇÃO DAS ATIVIDADES | UNID. | CRITÉRIO DE MEDIÇÃO |  |  |  |  | QUANTIDADE | PROVISÃO DE ENGENHARIA E PERDAS | NCM TEC | PREÇO
| Área | SubÁrea |  | K | TT | UU | VVV | WWW |  |  | CMS | K | TT | UU | Seq |  |  |  | UNITÁRIO (R$) | TOTAL (R$) | PLANEJAMENTO CWP
| XX | YY | BBNN
1 |  |  |  | F | 00 | 00 | 000 | 000 | FORNECIMENTO DE EQUIPAMENTOS E COMPONENTES ELETROMECÂNICOS
1.1 |  |  |  | F | 10 | 00 | 000 | 000 | PROJETOS
1.1.1 |  |  |  | F | 10 | 86 | 000 | 000 | FORNECIMENTO DE SISTEMAS DE CONTROLE E COMBATE DE INCEÊNDIO
1.1.1.1 |  |  |  | F | 10 | 86 | 020 | 000 | SISTEMAS DE COMBATE A INCÊNDIO
1.1.1.1.1 | 60 | 44SA | ST-01 | F | 10 | 86 | 20 | 5 | Sistema de detecção e Alarme - Conforme FD-6027SA-K-00005 | cj | [5 empty] | 1 | 0%
2 |  |  |  | F | 00 | 00 | 000 | 000 | FORNECIMENTO DE EQUIPAMENTOS E COMPONENTES ELÉTRICOS
2.1 |  |  |  | F | 30 | 00 | 000 | 000 | FORNECIMENTO DE EQUIPAMENTOS AUTOMAÇÃO E CONTROLE
2.1.1 |  |  |  | F | 30 | 10 | 000 | 000 | FORNECIMENTO DE SISTEMA DE CONTROLE E SUPERVISÃO (CLP/SCADA, SDCD)
2.1.1.1 |  |  |  | F | 30 | 10 | 015 | 000 | FORNECIMENTO DE EQUIPAMENTO DE COMUNICAÇÃO - ROTEADOR, SWITCH, BRIDGE, CONVERSOR DE MÍDIA, MODEM ÓTICO, REPETIDOR, RÁDIO, OUTROS
2.1.1.1.1 | 60 | 44SA | SW-20 | F | 30 | 10 | 015 | 5 | Switch Ethernet - Conforme FD-6027SA-K-00003 | un | [5 empty] | 1 | 0%
2.1.1.1.2 | 60 | 44SA | PB-02 | F | 30 | 10 | 015 | 30 | Rack padrão 19 - Conforme FD-6027SA-K-00002 | un | [5 empty] | 1 | 0%
2.1.1.1.3 | 60 | 44SA | PB-03 | F | 30 | 10 | 015 | 30 | Rack padrão 19 - Conforme FD-6027SA-K-00002 | un | [5 empty] | 1 | 0%
2.1.2 |  |  |  | F | 30 | 30 | 000 | 000 | FORNECIMENTO DE SISTEMAS DE CIRCUITO FECHADO DE TV - CFTV
2.1.2.1 |  |  |  | F | 30 | 30 | 005 | 000 | FORNECIMENTO DE CÂMERAS DE VÍDEO
2.1.2.1.1 | 60 | 44SA | UV-01 | F | 30 | 30 | 005 | 010 | Câmera Fixa - Conforme FD-6027SA-K-00001 | un | [5 empty] | 1 | 0%
2.1.2.2 |  |  |  | F | 30 | 30 | 020 | 000 | FORNECIMENTO DE INFRAESTRUTURA DE CFTV
2.1.2.2.1 | 60 | 44SA | PB-04 | F | 30 | 30 | 20 | 1 | Painel de campo fabricado em aço carbono, grau de proteção IP54, instalação em parede, fonte de alimentação, cabos internos e demais acessórios.. - Conforme FD-6027SA-K-00002. | un | [5 empty] | 1 | 0%
2.1.2.2.2 | 60 | 44SA | PB-05 | F | 30 | 30 | 20 | 1 | Painel de campo fabricado em aço carbono, grau de proteção IP54, instalação em parede, fonte de alimentação, cabos internos e demais acessórios.. - Conforme FD-6027SA-K-00002. | un | [5 empty] | 1 | 0%
2.1.2.2.3 | 60 | 44SA | PB-06 | F | 30 | 30 | 20 | 1 | Painel de campo fabricado em aço carbono, grau de proteção IP54, instalação em parede, fonte de alimentação, cabos internos e demais acessórios.. - Conforme FD-6027SA-K-00002. | un | [5 empty] | 1 | 0%
2.1.2.2.4 | 60 | 44SA | PB-07 | F | 30 | 30 | 20 | 1 | Painel de campo fabricado em aço carbono, grau de proteção IP54, instalação em parede, fonte de alimentação, cabos internos e demais acessórios.. - Conforme FD-6027SA-K-00002. | un | [5 empty] | 1 | 0%
2.1.2.2.5 | 60 | 44SA | PB-08 | F | 30 | 30 | 20 | 1 | Painel de campo fabricado em aço carbono, grau de proteção IP54, instalação em parede, fonte de alimentação, cabos internos e demais acessórios.. - Conforme FD-6027SA-K-00002. | un | [5 empty] | 1 | 0%
2.1.2.2.6 | 60 | 44SA | PB-09 | F | 30 | 30 | 20 | 1 | Painel de campo fabricado em aço carbono, grau de proteção IP54, instalação em parede, fonte de alimentação, cabos internos e demais acessórios.. - Conforme FD-6027SA-K-00002. | un | [5 empty] | 1 | 0%
2.1.2.2.7 | 60 | 44SA | PB-10 | F | 30 | 30 | 20 | 1 | Painel de campo fabricado em aço carbono, grau de proteção IP54, instalação em parede, fonte de alimentação, cabos internos e demais acessórios.. - Conforme FD-6027SA-K-00002. | un | [5 empty] | 1 | 0%
2.2 |  |  |  | F | 32 | 00 | 000 | 000 | FORNECIMENTO DE EQUIPAMENTOS DE TELECOMUNICAÇÃO
2.2.1 |  |  |  | F | 32 | 10 | 000 | 000 | FORNECIMENTO DE SISTEMAS DE INFORMÁTICA (TI)
2.2.1.1 |  |  |  | F | 32 | 10 | 10 | 000 | FORNECIMENTO DE INFRAESTRURA
2.2.1.1.1 | 60 | 44SA | PW-20 | F | 32 | 10 | 10 | 45 | DIO 24 FO, 1U, completo, pigtails, padrão 19", conectores E2000, Kit bandeja de emenda - Conforme FD-6027SA-K-00002 | un | [5 empty] | 1 | 0%
2.2.1.1.2 | 60 | 44SA | PW-21 | F | 32 | 10 | 10 | 45 | DIO 24 FO, 1U, completo, pigtails, padrão 19", conectores E2000, Kit bandeja de emenda - Conforme FD-6027SA-K-00002 | un | [5 empty] | 1 | 0%
2.2.1.1.3 | 60 | 44SA | PW-30 | F | 32 | 10 | 10 | 45 | DIO 24 FO, 1U, completo, pigtails, padrão 19", conectores E2000, Kit bandeja de emenda - Conforme FD-6027SA-K-00002 | un | [5 empty] | 1 | 0%
2.2.1.1.4 | 60 | 44SA | PW-31 | F | 32 | 10 | 10 | 45 | DIO 24 FO, 1U, completo, pigtails, padrão 19", conectores E2000, Kit bandeja de emenda - Conforme FD-6027SA-K-00002 | un | [5 empty] | 1 | 0%
2.2.1.1.5 | 60 | 44SA | PW-22 | F | 32 | 10 | 10 | 100 | Patch panel, 24 portas - categoria 6 - Conforme FD-6027SA-K-00002 | un | [5 empty] | 1 | 0%
2.2.1.1.6 | 60 | 44SA | PW-23 | F | 32 | 10 | 10 | 100 | Patch panel, 24 portas - categoria 6 - Conforme FD-6027SA-K-00002 | un | [5 empty] | 1 | 0%
2.2.2 |  |  |  | F | 32 | 61 | 000 | 000 | FORNECIMENTO DE SISTEMA DE CONTROLE DE ACESSO
2.2.2.1 |  |  |  | F | 32 | 61 | 001 | 000 | FORNECIMENTO DE EQUIPAMENTOS, ACESSÓRIOS E CONECTORES PARA O SISTEMA DE CONTROLE DE ACESSO
2.2.2.1.1 | 60 | 44SA | PB-04 | F | 32 | 61 | 001 | 1 | Painel tipo quadro de abrigo, IP-54 com chave fixação em parede para abrigo de placas de controle de acesso - Conforme FD-6027SA-K-00001. | un | [5 empty] | 1 | 0%
2.2.2.1.2 | 60 | 44SA | - | F | 32 | 61 | 001 | 2 | Placa gerenciadora - Conforme FD-6027SA-K-00001. | un | [5 empty] | 1 | 0%
2.2.2.1.3 | 60 | 44SA | - | F | 32 | 61 | 001 | 3 | Fechadura - Conforme FD-6027SA-K-00001. | un | [5 empty] | 1 | 0%
2.2.2.1.4 | 60 | 44SA | - | F | 32 | 61 | 001 | 4 | Barra antipânico com microswitch - Conforme FD-6027SA-K-00001. | un | [5 empty] | 1 | 0%
2.2.2.1.5 | 60 | 44SA | - | F | 32 | 61 | 001 | 6 | Dispositivo de emergência tipo "quebre o vidro"- Conforme FD-6027SA-K-00001. | un | [5 empty] | 1 | 0%
2.2.2.1.6 | 60 | 44SA | - | F | 32 | 61 | 001 | 7 | Leitor de cartões tipo smart card RFID Wiegand- Conforme FD-6027SA-K-00001. | un | [5 empty] | 2 | 0%

## 8002SA
[17 empty] | CLASSIFICAÇÃO |  | RELOCAÇÃO OFICINA DO SALOBO B0154
INTERNO
PROJETO BÁSICO | [18 empty] | Nº VALE: | PÁGINA
INSTALAÇÕES DE APOIO INDUSTRIAL | [18 empty] | PQ-6027SA-K-00001
GERAL DA NOVA OFICINA | [18 empty] | Nº (CONTRATADA) | REV.
RELOCAÇÃO OFICINA DO SALOBO - TELECOMUNICAÇÕES | [18 empty] | P.017853-08821-2-TL-PQ-001 | A
PLANILHA DE QUANTIDADES - PF-0401
ITEM | EAP |  | Nº do Ativo | CÓD. ATIVIDADE |  |  |  |  | DESCRIÇÃO DAS ATIVIDADES | UNID. | CRITÉRIO DE MEDIÇÃO |  |  |  |  | QUANTIDADE | PROVISÃO DE ENGENHARIA E PERDAS | NCM TEC | PREÇO
| Área | SubÁrea |  | K | TT | UU | VVV | WWW |  |  | CMS | K | TT | UU | Seq |  |  |  | UNITÁRIO (R$) | TOTAL (R$) | PLANEJAMENTO CWP
| XX | YY | BBNN
2 |  |  |  | F | 00 | 00 | 000 | 000 | FORNECIMENTO DE EQUIPAMENTOS E COMPONENTES ELÉTRICOS
2.1 |  |  |  | F | 30 | 00 | 000 | 000 | FORNECIMENTO DE EQUIPAMENTOS AUTOMAÇÃO E CONTROLE
2.1.1 |  |  |  | F | 30 | 10 | 000 | 000 | FORNECIMENTO DE SISTEMA DE CONTROLE E SUPERVISÃO (CLP/SCADA, SDCD)
2.1.1.1 |  |  |  | F | 30 | 10 | 015 | 000 | FORNECIMENTO DE EQUIPAMENTO DE COMUNICAÇÃO - ROTEADOR, SWITCH, BRIDGE, CONVERSOR DE MÍDIA, MODEM ÓTICO, REPETIDOR, RÁDIO, OUTROS
2.1.1.1.7 | 80 | 02SA | PB-30 | F | 30 | 10 | 015 | 30 | Rack padrão 19 - Conforme FD-6027SA-K-00002 | un | [5 empty] | 1 | 0%
2.2 |  |  |  | F | 32 | 00 | 000 | 000 | FORNECIMENTO DE EQUIPAMENTOS DE TELECOMUNICAÇÃO
2.2.1 |  |  |  | F | 32 | 10 | 000 | 000 | FORNECIMENTO DE SISTEMAS DE INFORMÁTICA (TI)
2.2.1.1 |  |  |  | F | 32 | 10 | 10 | 000 | FORNECIMENTO DE INFRAESTRURA
2.2.1.1.1 | 80 | 02SA | PW-30 | F | 32 | 10 | 10 | 45 | DIO 24 FO, 1U, completo, pigtails, padrão 19", conectores E2000, Kit bandeja de emenda - Conforme FD-6027SA-K-00002 | un | [5 empty] | 1 | 0%

## Instruções (hidden)
INSTRUÇÕES PARA PREENCHIMENTO DO CÓDIGO DA EAP
Código EAP | Estrutura Analítica do Projeto (EAP) é o agrupamento dos componentes do empreendimento que organiza e define o escopo total do projeto. Ou seja, o que não está na EAP, está fora do escopo. Ela deverá garantir a abrangência total do escopo do projeto.
Área | Para cada projeto em particular deverá ser feita a divisão física, em um número conveniente de áreas, de acordo com as características específicas do empreendimento. A área do projeto deverá corresponder ao primeiro nível físico da EAP do projeto e deverá ser uma área física delimitada, definida pela equipe do projeto, como por exemplo, uma área de beneficiamento, de refino ou de mina, ou a um sistema de instalações, tais como, instalações de apoio Industrial, sistemas de utilidades ou interconexões.
SubÁrea | Para efeito de planejamento e controle, cada área do projeto é subdividida fisicamente em um número conveniente de subáreas, também definidas pelo projeto, que devem estar sempre no segundo nível físico da EAP.
Nº do Ativo | O ativo, equipamento ou sub-sistema deverá ser o terceiro nível físico da EAP. Ele é o menor nível gerenciável, controlável ou valorável da EAP, ou seja, passível de controle físico / financeiro, com todos os serviços relacionados inclusos (ex: estrutura, tubulação, elétrica, instrumentação, etc.) Ex.: BR.01: Ativo - Britador Primário 01.
Provisão de Engenharia e Perdas | Provisão de engenharia (conhecido em outras literaturas como Design Development Allowances, Design Development Growth Allowances ou Growth Allowances) destina-se a cobrir variações dos quantitativos considerados no projeto. Estas variações têm como origem as diferenças entre o estágio atual e final do projeto.c Fatores de perdas são tipos de variações normalmente associados ao método construtivo, condições de armazenamento, manuseio, quebras, etc. ou sobras de materiais. Estes fatores (também conhecidos como Waste Allowance, Waste Factors ou Construction Allowance) deverão ser tratados da seguinte forma: • Perdas relativas aos serviços (ex.: Obras Civis) deverão fazer parte das CPUs (Composições de Preços Unitários) – Não incluir nas PQ´s. • Perdas relativas aos demais fornecimentos (aquisições de materiais) deverão estar somadas à provisão de engenharia e colocadas na mesma coluna. Para a correta utilização das provisões de engenharia e perdas, consultar o documento PR-E-005
NCM TEC | Neste documento esta coluna é opcional, ficando a cargo da equipe do projeto o preenchimento